## リスト
選定LED照明 仕様
|  | No. | フロア | 部屋名 | 備考 | 点灯時間 | 稼働日数 | ランプ種別 | 器具種類 | 【概算】 消費電力 | 器具台数 | 灯数 | ランプ本数 | 【既存想定】 消費電力量 | 【既存想定】 既設電気代支出金額 | LED 交換方式 | 製品仕様 | 型番 | 色温度 | 光束 | 消費電力 | 数量 | メーカー | 【LED】 消費電力量(kWh) | 【LED】 改修後電気代支出金額（円）
[6 empty] | /日 | /年 |  |  | W/本 | 台 |  | 本 | kWh/年 | 年間 |  |  |  |  | lm | W | 台・本 |  | kWh/年 | 10
1 | 京丹後市立峰山小学校 | 施設名：京丹後市立峰山小学校
1 | 京丹後市立峰山小学校 | リース期間 |  | 10
1 | 京丹後市立峰山小学校 | 試算期間 |  | 10
1 | 京丹後市立峰山小学校 | 従量電気代単価（円） |  | 16.70 | [12 empty] | 提案ＬＥＤ照明の仕様を追記すること
1 | 京丹後市立峰山小学校 | CO2排出係数 |  | 0.000423
1 | 京丹後市立峰山小学校 | [15 empty] | 選定LED照明 仕様
1 | 京丹後市立峰山小学校 | No. | フロア | 部屋名 | 備考 | 点灯時間 | 稼働日数 | ランプ種別 | 器具種類 | 【概算】 消費電力 | 器具台数 | 灯数 | ランプ本数 | 【既存想定】 消費電力量 | 【既存想定】 既設電気代支出金額 | LED 交換方式 | 製品仕様 | 型番 | 色温度 | 光束 | 消費電力 | 数量 | メーカー | 【LED】 消費電力量(kWh) | 【LED】 改修後電気代支出金額（円）
1 | 京丹後市立峰山小学校 |  |  |  |  | /日 | /年 |  |  | W/本 | 台 |  | 本 | kWh/年 | 年間 |  |  |  |  | lm | W | 台・本 |  | kWh/年 | 10
1 | 京丹後市立峰山小学校 | 1 | 外部 | 外部 |  | 10 | 200 | FLR40 | 蛍光灯FLR40W 直付型 幅230mm | 42 | 2 | 2 | 4 | 336 | 5611.2
1 | 京丹後市立峰山小学校 | 2 | 外部 | 外部 |  | 10 | 200 | FL40 | 蛍光灯FL40W 埋込型 幅300mm | 42 | 3 | 2 | 6 | 504 | 8416.8
1 | 京丹後市立峰山小学校 | 3 | 外部 | 外部 |  | 10 | 200 | FML13 | ブラケット | 14 | 3 | 1 | 3 | 84 | 1402.8
1 | 京丹後市立峰山小学校 | 4 | 外部 | 外部 |  | 10 | 200 | ‐ | 防爆照明 | ‐ | 1 | 1 | 1 | ‐ | ‐
1 | 京丹後市立峰山小学校 | 5 | 外部 | 外部 |  | 10 | 200 | HF40W | ポール灯 40W | 42 | 1 | 1 | 1 | 84 | 1402.8
1 | 京丹後市立峰山小学校 | 6 | 外部 | 外部 |  | 10 | 200 | FL10 | 角型ブラケット | 10 | 1 | 1 | 1 | 20 | 334
1 | 京丹後市立峰山小学校 | 7 | 外部 | 外部 |  | 10 | 200 | HF200W | 防犯灯 200W | 210 | 1 | 1 | 1 | 420 | 7014
1 | 京丹後市立峰山小学校 | 8 | 外部 | グラウンド | 13m | 10 | 200 | HF400W | ライトアップ照明 | 420 | 2 | 8 | 16 | 13440 | 224448
1 | 京丹後市立峰山小学校 | 9 | 1F | 器具庫 |  | 10 | 200 | FL40 | 蛍光灯FL40W 直付型 幅150mm | 42 | 1 | 1 | 1 | 84 | 1402.8
1 | 京丹後市立峰山小学校 | 10 | 1F | 階段2 |  | 10 | 200 | FL20 | 角型ブラケット | 26 | 1 | 1 | 1 | 52 | 868.4
1 | 京丹後市立峰山小学校 | 11 | 1F | ポンプ室 |  | 10 | 200 | IL60 | コップ灯 | 60 | 1 | 1 | 1 | 120 | 2004
1 | 京丹後市立峰山小学校 | 12 | 1F | 児童昇降口 |  | 10 | 200 | FLR40 | 蛍光灯FLR40W 直付型 幅230mm | 42 | 6 | 2 | 12 | 1008 | 16833.6
1 | 京丹後市立峰山小学校 | 13 | 1F | 廊下 |  | 10 | 200 | FL40 | 蛍光灯FL40W 直付型 幅150mm | 42 | 3 | 1 | 3 | 252 | 4208.4
1 | 京丹後市立峰山小学校 | 14 | 1F | 廊下 |  | 10 | 200 | FL20 | 蛍光灯FL20W 直付型 幅150mm | 26 | 4 | 1 | 4 | 208 | 3473.6
1 | 京丹後市立峰山小学校 | 15 | 1F | 外壁 |  | 10 | 200 | FL20 | 角型ブラケット | 26 | 3 | 1 | 3 | 156 | 2605.2
1 | 京丹後市立峰山小学校 | 16 | 1F | 倉庫 |  | 10 | 200 | FL40 | 蛍光灯FL40W 直付型 幅150mm | 42 | 1 | 1 | 1 | 84 | 1402.8
1 | 京丹後市立峰山小学校 | 17 | 1F | 階段1 |  | 10 | 200 | FL20 | 角型ブラケット | 26 | 1 | 1 | 1 | 52 | 868.4
1 | 京丹後市立峰山小学校 | 18 | 1F | 階段1 |  | 10 | 200 | FL40 | 蛍光灯FL40W 埋込型 幅300mm | 42 | 1 | 2 | 2 | 168 | 2805.6
1 | 京丹後市立峰山小学校 | 19 | 1F | 調理員休憩室 |  | 10 | 200 | FL40 | 蛍光灯FL40W 笠付トラフ型 | 42 | 2 | 2 | 4 | 336 | 5611.2
1 | 京丹後市立峰山小学校 | 20 | 1F | 配膳室 |  | 10 | 200 | FLR40 | 蛍光灯FLR40W 埋込型 幅190mm | 42 | 1 | 1 | 1 | 84 | 1402.8
1 | 京丹後市立峰山小学校 | 21 | 1F | 配膳室 |  | 10 | 200 | FL40 | 蛍光灯FL40W 埋込型 幅300mm | 42 | 5 | 2 | 10 | 840 | 14028
1 | 京丹後市立峰山小学校 | 22 | 1F | 配膳室 |  | 10 | 200 | FL40 | 蛍光灯FL40W 直付型 幅150mm 防水 | 42 | 1 | 1 | 1 | 84 | 1402.8
1 | 京丹後市立峰山小学校 | 23 | 1F | 給食調理室 |  | 10 | 200 | FL40 | 蛍光灯FL40W 埋込型 幅300mm | 42 | 2 | 2 | 4 | 336 | 5611.2
1 | 京丹後市立峰山小学校 | 24 | 1F | 給食調理室 |  | 10 | 200 | FL40 | 蛍光灯FL40W 直付型 幅150mm 防水 | 42 | 1 | 1 | 1 | 84 | 1402.8
1 | 京丹後市立峰山小学校 | 25 | 1F | 給食調理室 |  | 10 | 200 | FL40 | 蛍光灯FL40W 直付型 幅230mm 防水 | 42 | 31 | 2 | 62 | 5208 | 86973.6
1 | 京丹後市立峰山小学校 | 26 | 1F | 給食調理室 |  | 10 | 200 | FL20 | 蛍光灯FL20W 直付型 幅150mm 防水 | 26 | 3 | 1 | 3 | 156 | 2605.2
1 | 京丹後市立峰山小学校 | 27 | 1F | 給食調理室 |  | 10 | 200 | FL40 | 蛍光灯FL40W トラフ型 | 42 | 12 | 1 | 12 | 1008 | 16833.6
1 | 京丹後市立峰山小学校 | 28 | 1F | 給食調理室 |  | 10 | 200 | LED | LED | 0 | 1 | 1 | 1 | 0 | 0
1 | 京丹後市立峰山小学校 | 29 | 1F | 通信教室 |  | 10 | 200 | FL40 | 蛍光灯FL40W 埋込型 幅220mm | 42 | 8 | 2 | 16 | 1344 | 22444.8
1 | 京丹後市立峰山小学校 | 30 | 1F | 多目的トイレ |  | 10 | 200 | LED | LED | 0 | 1 | 2 | 2 | 0 | 0
1 | 京丹後市立峰山小学校 | 31 | 1F | 男子休憩室 |  | 10 | 200 | FL40 | 蛍光灯FL40W 直付型 幅150mm | 42 | 1 | 1 | 1 | 84 | 1402.8
1 | 京丹後市立峰山小学校 | 32 | 1F | 男子休憩室 |  | 10 | 200 | FLR40 | 蛍光灯FLR40W 直付型 幅230mm | 42 | 8 | 2 | 16 | 1344 | 22444.8
1 | 京丹後市立峰山小学校 | 33 | 1F | 女子休憩室 |  | 10 | 200 | FL40 | 蛍光灯FL40W 直付型 幅150mm | 42 | 2 | 1 | 2 | 168 | 2805.6
1 | 京丹後市立峰山小学校 | 34 | 1F | 女子休憩室 |  | 10 | 200 | FLR40 | 蛍光灯FLR40W 直付型 幅230mm | 42 | 8 | 2 | 16 | 1344 | 22444.8
1 | 京丹後市立峰山小学校 | 35 | 1F | 保健室 |  | 10 | 200 | FL40 | 蛍光灯FL40W 笠付トラフ型 | 42 | 6 | 2 | 12 | 1008 | 16833.6
1 | 京丹後市立峰山小学校 | 36 | 1F | スマイル |  | 10 | 200 | FLR40 | 蛍光灯FLR40W 直付型 黒板灯 | 42 | 2 | 1 | 2 | 168 | 2805.6
1 | 京丹後市立峰山小学校 | 37 | 1F | スマイル |  | 10 | 200 | FL40 | 蛍光灯FL40W 笠付トラフ型 | 42 | 6 | 2 | 12 | 1008 | 16833.6
1 | 京丹後市立峰山小学校 | 38 | 1F | 玄関 |  | 10 | 200 | FLR40 | 蛍光灯FLR40W 直付型 幅230mm | 42 | 1 | 2 | 2 | 168 | 2805.6
1 | 京丹後市立峰山小学校 | 39 | 1F | 事務室 |  | 10 | 200 | FLR40 | 蛍光灯FLR40W 直付型 幅230mm | 42 | 8 | 2 | 16 | 1344 | 22444.8
1 | 京丹後市立峰山小学校 | 40 | 1F | 男子トイレ |  | 10 | 200 | FL40 | 蛍光灯FL40W 直付型 幅150mm | 42 | 1 | 1 | 1 | 84 | 1402.8
1 | 京丹後市立峰山小学校 | 41 | 1F | 男子トイレ |  | 10 | 200 | FL20 | 蛍光灯FL20W 直付型 幅150mm | 26 | 1 | 1 | 1 | 52 | 868.4
1 | 京丹後市立峰山小学校 | 42 | 1F | 女子トイレ |  | 10 | 200 | FL40 | 蛍光灯FL40W 直付型 幅150mm | 42 | 1 | 1 | 1 | 84 | 1402.8
1 | 京丹後市立峰山小学校 | 43 | 1F | 女子トイレ |  | 10 | 200 | FL20 | 蛍光灯FL20W 直付型 幅150mm | 26 | 1 | 1 | 1 | 52 | 868.4
1 | 京丹後市立峰山小学校 | 44 | 2F | 男子職員トイレ |  | 10 | 200 | LED | LED | 0 | 9 | 1 | 9 | 0 | 0
1 | 京丹後市立峰山小学校 | 45 | 2F | 女子職員トイレ |  | 10 | 200 | LED | LED | 0 | 9 | 1 | 9 | 0 | 0
1 | 京丹後市立峰山小学校 | 46 | 2F | 廊下 |  | 10 | 200 | FL40 | 蛍光灯FL40W 直付型 幅150mm | 42 | 1 | 1 | 1 | 84 | 1402.8
1 | 京丹後市立峰山小学校 | 47 | 2F | 廊下 |  | 10 | 200 | FL20 | 蛍光灯FL20W 直付型 幅150mm | 26 | 7 | 1 | 7 | 364 | 6078.8
1 | 京丹後市立峰山小学校 | 48 | 2F | 廊下 |  | 10 | 200 | LED | LED | 0 | 1 | 2 | 2 | 0 | 0
1 | 京丹後市立峰山小学校 | 49 | 2F | 廊下 |  | 10 | 200 | FL40 | 蛍光灯FL40W 直付型 幅230mm | 42 | 2 | 2 | 4 | 336 | 5611.2
1 | 京丹後市立峰山小学校 | 50 | 2F | 階段1 | 4.1m | 10 | 200 | FL20 | 蛍光灯FL20W 直付型 幅150mm | 26 | 2 | 1 | 2 | 104 | 1736.8
1 | 京丹後市立峰山小学校 | 51 | 2F | ４年 |  | 10 | 200 | FLR40 | 蛍光灯FLR40W 直付型 黒板灯 | 42 | 2 | 1 | 2 | 168 | 2805.6
1 | 京丹後市立峰山小学校 | 52 | 2F | ４年 |  | 10 | 200 | FL40 | 蛍光灯FL40W 笠付トラフ型 | 42 | 9 | 2 | 18 | 1512 | 25250.4
1 | 京丹後市立峰山小学校 | 53 | 2F | ３年 |  | 10 | 200 | FLR40 | 蛍光灯FLR40W 直付型 黒板灯 | 42 | 2 | 1 | 2 | 168 | 2805.6
1 | 京丹後市立峰山小学校 | 54 | 2F | ３年 |  | 10 | 200 | FL40 | 蛍光灯FL40W 笠付トラフ型 | 42 | 9 | 2 | 18 | 1512 | 25250.4
1 | 京丹後市立峰山小学校 | 55 | 2F | 多目的 |  | 10 | 200 | FLR40 | 蛍光灯FLR40W 直付型 黒板灯 | 42 | 2 | 1 | 2 | 168 | 2805.6
1 | 京丹後市立峰山小学校 | 56 | 2F | 多目的 |  | 10 | 200 | FL40 | 蛍光灯FL40W 笠付トラフ型 | 42 | 5 | 2 | 10 | 840 | 14028
1 | 京丹後市立峰山小学校 | 57 | 2F | 放送室 |  | 10 | 200 | FL40 | 蛍光灯FL40W 直付型 幅150mm | 42 | 2 | 1 | 2 | 168 | 2805.6
1 | 京丹後市立峰山小学校 | 58 | 2F | 教材室 |  | 10 | 200 | FLR40 | 蛍光灯FLR40W 直付型 幅230mm | 42 | 8 | 2 | 16 | 1344 | 22444.8
1 | 京丹後市立峰山小学校 | 59 | 2F | ２年 |  | 10 | 200 | FLR40 | 蛍光灯FLR40W 直付型 黒板灯 | 42 | 2 | 1 | 2 | 168 | 2805.6
1 | 京丹後市立峰山小学校 | 60 | 2F | ２年 |  | 10 | 200 | FL40 | 蛍光灯FL40W 笠付トラフ型 | 42 | 6 | 2 | 12 | 1008 | 16833.6
1 | 京丹後市立峰山小学校 | 61 | 2F | 1年 |  | 10 | 200 | FLR40 | 蛍光灯FLR40W 直付型 黒板灯 | 42 | 2 | 1 | 2 | 168 | 2805.6
1 | 京丹後市立峰山小学校 | 62 | 2F | 1年 |  | 10 | 200 | FL40 | 蛍光灯FL40W 笠付トラフ型 | 42 | 6 | 2 | 12 | 1008 | 16833.6
1 | 京丹後市立峰山小学校 | 63 | 2F | 青空 |  | 10 | 200 | FLR40 | 蛍光灯FLR40W 直付型 黒板灯 | 42 | 2 | 1 | 2 | 168 | 2805.6
1 | 京丹後市立峰山小学校 | 64 | 2F | 青空 |  | 10 | 200 | FL40 | 蛍光灯FL40W 笠付トラフ型 | 42 | 6 | 2 | 12 | 1008 | 16833.6
1 | 京丹後市立峰山小学校 | 65 | 2F | 印刷室 |  | 10 | 200 | FLR40 | 蛍光灯FLR40W 直付型 幅230mm | 42 | 4 | 2 | 8 | 672 | 11222.4
1 | 京丹後市立峰山小学校 | 66 | 2F | 女子トイレ |  | 10 | 200 | FL40 | 蛍光灯FL40W 直付型 幅150mm | 42 | 1 | 1 | 1 | 84 | 1402.8
1 | 京丹後市立峰山小学校 | 67 | 2F | 女子トイレ |  | 10 | 200 | FL20 | 蛍光灯FL20W 直付型 幅150mm | 26 | 1 | 1 | 1 | 52 | 868.4
1 | 京丹後市立峰山小学校 | 68 | 2F | 男子トイレ |  | 10 | 200 | FL40 | 蛍光灯FL40W 直付型 幅150mm | 42 | 1 | 1 | 1 | 84 | 1402.8
1 | 京丹後市立峰山小学校 | 69 | 2F | 男子トイレ |  | 10 | 200 | FL20 | 蛍光灯FL20W 直付型 幅150mm | 26 | 1 | 1 | 1 | 52 | 868.4
1 | 京丹後市立峰山小学校 | 70 | 2F | 職員室 |  | 10 | 200 | FL40 | 蛍光灯FL40W 直付下面開放型 幅250mm | 42 | 18 | 2 | 36 | 3024 | 50500.8
1 | 京丹後市立峰山小学校 | 71 | 2F | 校長室 |  | 10 | 200 | FHP45 | スクエア照明 埋込型 幅600mm | 48 | 4 | 4 | 16 | 1536 | 25651.2
1 | 京丹後市立峰山小学校 | 72 | 2F | 会議室 |  | 10 | 200 | FL40 | 蛍光灯FL40W 埋込型 幅300mm | 42 | 8 | 2 | 16 | 1344 | 22444.8
1 | 京丹後市立峰山小学校 | 73 | 2F | 2階倉庫 |  | 10 | 200 | FL40 | 蛍光灯FL40W 笠付トラフ型 | 42 | 2 | 2 | 4 | 336 | 5611.2
1 | 京丹後市立峰山小学校 | 74 | 2F | 階段2 | 3.6m | 10 | 200 | FL20 | 蛍光灯FL20W 直付型 幅150mm | 26 | 1 | 1 | 1 | 52 | 868.4
1 | 京丹後市立峰山小学校 | 75 | 3F | 廊下 |  | 10 | 200 | FL40 | 蛍光灯FL40W 直付型 幅150mm | 42 | 1 | 1 | 1 | 84 | 1402.8
1 | 京丹後市立峰山小学校 | 76 | 3F | 廊下 |  | 10 | 200 | FL20 | 蛍光灯FL20W 直付型 幅150mm | 26 | 8 | 1 | 8 | 416 | 6947.2
1 | 京丹後市立峰山小学校 | 77 | 3F | 階段1 |  | 10 | 200 | FL20 | 蛍光灯FL20W 直付型 幅150mm | 26 | 1 | 1 | 1 | 52 | 868.4
1 | 京丹後市立峰山小学校 | 78 | 3F | 児童会議室 |  | 10 | 200 | FLR40 | 蛍光灯FLR40W 直付型 黒板灯 | 42 | 2 | 1 | 2 | 168 | 2805.6
1 | 京丹後市立峰山小学校 | 79 | 3F | 児童会議室 |  | 10 | 200 | FL40 | 蛍光灯FL40W 笠付トラフ型 | 42 | 6 | 2 | 12 | 1008 | 16833.6
1 | 京丹後市立峰山小学校 | 80 | 3F | ６年 |  | 10 | 200 | FLR40 | 蛍光灯FLR40W 直付型 黒板灯 | 42 | 2 | 1 | 2 | 168 | 2805.6
1 | 京丹後市立峰山小学校 | 81 | 3F | ６年 |  | 10 | 200 | FL40 | 蛍光灯FL40W 笠付トラフ型 | 42 | 6 | 2 | 12 | 1008 | 16833.6
1 | 京丹後市立峰山小学校 | 82 | 3F | 更衣室 |  | 10 | 200 | FLR40 | 蛍光灯FLR40W 直付型 黒板灯 | 42 | 2 | 1 | 2 | 168 | 2805.6
1 | 京丹後市立峰山小学校 | 83 | 3F | 更衣室 |  | 10 | 200 | FL40 | 蛍光灯FL40W 笠付トラフ型 | 42 | 6 | 2 | 12 | 1008 | 16833.6
1 | 京丹後市立峰山小学校 | 84 | 3F | エジソン学級 |  | 10 | 200 | FL40 | 蛍光灯FL40W 直付型 幅150mm | 42 | 2 | 1 | 2 | 168 | 2805.6
1 | 京丹後市立峰山小学校 | 85 | 3F | エジソン学級 |  | 10 | 200 | FLR40 | 蛍光灯FLR40W 直付型 幅230mm | 42 | 8 | 2 | 16 | 1344 | 22444.8
1 | 京丹後市立峰山小学校 | 86 | 3F | ５年 |  | 10 | 200 | FLR40 | 蛍光灯FLR40W 直付型 黒板灯 | 42 | 2 | 1 | 2 | 168 | 2805.6
1 | 京丹後市立峰山小学校 | 87 | 3F | ５年 |  | 10 | 200 | FL40 | 蛍光灯FL40W 笠付トラフ型 | 42 | 6 | 2 | 12 | 1008 | 16833.6
1 | 京丹後市立峰山小学校 | 88 | 3F | 少人数 |  | 10 | 200 | FLR40 | 蛍光灯FLR40W 直付型 黒板灯 | 42 | 2 | 1 | 2 | 168 | 2805.6
1 | 京丹後市立峰山小学校 | 89 | 3F | 少人数 |  | 10 | 200 | FL40 | 蛍光灯FL40W 笠付トラフ型 | 42 | 6 | 2 | 12 | 1008 | 16833.6
1 | 京丹後市立峰山小学校 | 90 | 3F | 図書室 |  | 10 | 200 | FLR40 | 蛍光灯FLR40W 直付型 幅230mm | 42 | 16 | 2 | 32 | 2688 | 44889.6
1 | 京丹後市立峰山小学校 | 91 | 3F | 図書室(貸し出し) |  | 10 | 200 | FLR40 | 蛍光灯FLR40W 直付型 幅230mm | 42 | 4 | 2 | 8 | 672 | 11222.4
1 | 京丹後市立峰山小学校 | 92 | 3F | 和室 |  | 10 | 200 | FLR40 | 蛍光灯FLR40W 直付型 幅230mm | 42 | 18 | 2 | 36 | 3024 | 50500.8
1 | 京丹後市立峰山小学校 | 93 | 3F | 男子トイレ |  | 10 | 200 | FL40 | 蛍光灯FL40W 直付型 幅150mm | 42 | 1 | 1 | 1 | 84 | 1402.8
1 | 京丹後市立峰山小学校 | 94 | 3F | 男子トイレ |  | 10 | 200 | FL20 | 蛍光灯FL20W 直付型 幅150mm | 26 | 1 | 1 | 1 | 52 | 868.4
1 | 京丹後市立峰山小学校 | 95 | 3F | 女子トイレ |  | 10 | 200 | FL40 | 蛍光灯FL40W 直付型 幅150mm | 42 | 1 | 1 | 1 | 84 | 1402.8
1 | 京丹後市立峰山小学校 | 96 | 3F | 女子トイレ |  | 10 | 200 | FL20 | 蛍光灯FL20W 直付型 幅150mm | 26 | 1 | 1 | 1 | 52 | 868.4
1 | 京丹後市立峰山小学校 | 97 | 3F | 倉庫 |  | 10 | 200 | FL40 | 蛍光灯FL40W 笠付トラフ型 | 42 | 2 | 2 | 4 | 336 | 5611.2
1 | 京丹後市立峰山小学校 | 98 | 3F | 男子トイレ2 |  | 10 | 200 | FLR40 | 蛍光灯FLR40W 直付型 幅230mm | 42 | 2 | 2 | 4 | 336 | 5611.2
1 | 京丹後市立峰山小学校 | 99 | 3F | 男子トイレ2 |  | 10 | 200 | FL20 | 蛍光灯FL20W 直付型 幅150mm | 26 | 1 | 1 | 1 | 52 | 868.4
1 | 京丹後市立峰山小学校 | 100 | 3F | 女子トイレ2 |  | 10 | 200 | FLR40 | 蛍光灯FLR40W 直付型 幅230mm | 42 | 2 | 2 | 4 | 336 | 5611.2
1 | 京丹後市立峰山小学校 | 101 | 3F | 女子トイレ2 |  | 10 | 200 | FL20 | 蛍光灯FL20W 直付型 幅150mm | 26 | 1 | 1 | 1 | 52 | 868.4
1 | 京丹後市立峰山小学校 | 102 | 1F特 | 外部階段 |  | 10 | 200 | FL20 | 角型ブラケット | 26 | 1 | 1 | 1 | 52 | 868.4
1 | 京丹後市立峰山小学校 | 103 | 1F特 | 図工室 |  | 10 | 200 | FLR40 | 蛍光灯FLR40W 直付型 黒板灯 | 42 | 2 | 1 | 2 | 168 | 2805.6
1 | 京丹後市立峰山小学校 | 104 | 1F特 | 図工室 |  | 10 | 200 | FLR40 | 蛍光灯FLR40W 直付型 幅230mm | 42 | 12 | 2 | 24 | 2016 | 33667.2
1 | 京丹後市立峰山小学校 | 105 | 1F特 | 階段下倉庫 |  | 10 | 200 | FL20 | 角型ブラケット | 26 | 1 | 1 | 1 | 52 | 868.4
1 | 京丹後市立峰山小学校 | 106 | 1F特 | 階段 |  | 10 | 200 | FL40 | 角型ブラケット | 42 | 1 | 1 | 1 | 84 | 1402.8
1 | 京丹後市立峰山小学校 | 107 | 1F特 | カウンセリングルーム |  | 10 | 200 | FL40 | 蛍光灯FL40W 埋込型 幅300mm | 42 | 3 | 3 | 9 | 756 | 12625.2
1 | 京丹後市立峰山小学校 | 108 | 1F特 | 職員更衣室 |  | 10 | 200 | FLR40 | 蛍光灯FLR40W 直付型 幅230mm | 42 | 1 | 2 | 2 | 168 | 2805.6
1 | 京丹後市立峰山小学校 | 109 | 1F特 | 職員更衣室 |  | 10 | 200 | FL20 | 蛍光灯FL20W 直付型 幅150mm | 26 | 1 | 1 | 1 | 52 | 868.4
1 | 京丹後市立峰山小学校 | 110 | 1F特 | 職員更衣室 |  | 10 | 200 | FL20 | 角型ブラケット | 26 | 1 | 1 | 1 | 52 | 868.4
1 | 京丹後市立峰山小学校 | 111 | 1F特 | 職員トイレ |  | 10 | 200 | FL20 | 角型ブラケット | 26 | 2 | 1 | 2 | 104 | 1736.8
1 | 京丹後市立峰山小学校 | 112 | 1F特 | 職員トイレ |  | 10 | 200 | FL40 | 蛍光灯FL40W 笠付トラフ型 | 42 | 2 | 1 | 2 | 168 | 2805.6
1 | 京丹後市立峰山小学校 | 113 | 1F特 | 廊下 |  | 10 | 200 | FL20 | 蛍光灯FL20W 埋込型 幅190mm | 26 | 5 | 1 | 5 | 260 | 4342
1 | 京丹後市立峰山小学校 | 114 | 1F特 | 通信教室 |  | 10 | 200 | FL20 | 蛍光灯FL20W 埋込型 幅190mm | 26 | 2 | 1 | 2 | 104 | 1736.8
1 | 京丹後市立峰山小学校 | 115 | 1F特 | 通信教室 |  | 10 | 200 | FL20 | 角型ブラケット | 26 | 2 | 1 | 2 | 104 | 1736.8
1 | 京丹後市立峰山小学校 | 116 | 1F特 | 通信教室 |  | 10 | 200 | FL40 | 蛍光灯FL40W 埋込型 幅300mm | 42 | 8 | 3 | 24 | 2016 | 33667.2
1 | 京丹後市立峰山小学校 | 117 | 2F特 | 廊下 |  | 10 | 200 | FL20 | 蛍光灯FL20W 直付型 幅150mm | 26 | 1 | 1 | 1 | 52 | 868.4
1 | 京丹後市立峰山小学校 | 118 | 2F特 | 廊下 |  | 10 | 200 | FL20 | 蛍光灯FL20W 埋込型 幅190mm | 26 | 5 | 1 | 5 | 260 | 4342
1 | 京丹後市立峰山小学校 | 119 | 2F特 | 理科室 |  | 10 | 200 | FLR40 | 蛍光灯FLR40W 直付型 黒板灯 | 42 | 2 | 1 | 2 | 168 | 2805.6
1 | 京丹後市立峰山小学校 | 120 | 2F特 | 理科室 |  | 10 | 200 | FLR40 | 蛍光灯FLR40W 直付型 幅230mm | 42 | 12 | 2 | 24 | 2016 | 33667.2
1 | 京丹後市立峰山小学校 | 121 | 2F特 | 外部階段 |  | 10 | 200 | FL20 | 角型ブラケット | 26 | 2 | 1 | 2 | 104 | 1736.8
1 | 京丹後市立峰山小学校 | 122 | 2F特 | 理科準備室 |  | 10 | 200 | FLR40 | 蛍光灯FLR40W 直付型 幅230mm | 42 | 3 | 2 | 6 | 504 | 8416.8
1 | 京丹後市立峰山小学校 | 123 | 2F特 | 理科準備室 |  | 10 | 200 | FL20 | 蛍光灯FL20W 直付型 幅150mm | 26 | 1 | 1 | 1 | 52 | 868.4
1 | 京丹後市立峰山小学校 | 124 | 2F特 | 理科準備室 |  | 10 | 200 | FL20 | 蛍光灯FL20W 埋込型 幅190mm | 26 | 2 | 1 | 2 | 104 | 1736.8
1 | 京丹後市立峰山小学校 | 125 | 2F特 | 理科準備室 |  | 10 | 200 | FL40 | 蛍光灯FL40W トラフ型 | 42 | 2 | 1 | 2 | 168 | 2805.6
1 | 京丹後市立峰山小学校 | 126 | 2F特 | 理科準備室 |  | 10 | 200 | FL10 | 角型ブラケット | 10 | 1 | 1 | 1 | 20 | 334
1 | 京丹後市立峰山小学校 | 127 | 2F特 | 第二理科室 |  | 10 | 200 | FLR40 | 蛍光灯FLR40W 直付型 黒板灯 | 42 | 2 | 1 | 2 | 168 | 2805.6
1 | 京丹後市立峰山小学校 | 128 | 2F特 | 第二理科室 |  | 10 | 200 | FLR40 | 蛍光灯FLR40W 直付型 幅230mm | 42 | 9 | 2 | 18 | 1512 | 25250.4
1 | 京丹後市立峰山小学校 | 129 | 2F特 | 階段 |  | 10 | 200 | FL40 | 角型ブラケット | 42 | 1 | 1 | 1 | 84 | 1402.8
1 | 京丹後市立峰山小学校 | 130 | 3F特 | 外部階段 |  | 10 | 200 | FL20 | 角型ブラケット | 26 | 1 | 1 | 1 | 52 | 868.4
1 | 京丹後市立峰山小学校 | 131 | 3F特 | 廊下 |  | 10 | 200 | FL20 | 蛍光灯FL20W 直付型 幅150mm | 26 | 1 | 1 | 1 | 52 | 868.4
1 | 京丹後市立峰山小学校 | 132 | 3F特 | 廊下 |  | 10 | 200 | FL20 | 蛍光灯FL20W 埋込型 幅190mm | 26 | 5 | 1 | 5 | 260 | 4342
1 | 京丹後市立峰山小学校 | 133 | 3F特 | 調理室 |  | 10 | 200 | FLR40 | 蛍光灯FLR40W 直付型 黒板灯 | 42 | 2 | 1 | 2 | 168 | 2805.6
1 | 京丹後市立峰山小学校 | 134 | 3F特 | 調理室 |  | 10 | 200 | FLR40 | 蛍光灯FLR40W 直付型 幅230mm | 42 | 9 | 2 | 18 | 1512 | 25250.4
1 | 京丹後市立峰山小学校 | 135 | 3F特 | 第二音楽室 |  | 10 | 200 | FLR40 | 蛍光灯FLR40W 直付型 黒板灯 | 42 | 2 | 1 | 2 | 168 | 2805.6
1 | 京丹後市立峰山小学校 | 136 | 3F特 | 第二音楽室 |  | 10 | 200 | FL40 | 蛍光灯FL40W 埋込型 幅300mm | 42 | 12 | 2 | 24 | 2016 | 33667.2
1 | 京丹後市立峰山小学校 | 137 | 3F特 | 音楽室 |  | 10 | 200 | FLR40 | 蛍光灯FLR40W 直付型 黒板灯 | 42 | 2 | 1 | 2 | 168 | 2805.6
1 | 京丹後市立峰山小学校 | 138 | 3F特 | 音楽室 |  | 10 | 200 | FL40 | 蛍光灯FL40W 直付下面開放型 幅250mm | 42 | 16 | 2 | 32 | 2688 | 44889.6
1 | 京丹後市立峰山小学校 | 139 | プール付属室 | プール |  | 10 | 200 | FL20 | 角型ブラケット | 26 | 2 | 1 | 2 | 104 | 1736.8
1 | 京丹後市立峰山小学校 | 140 | プール付属室 | プール |  | 10 | 200 | FL40 | 蛍光灯FL40W 笠付トラフ型 | 42 | 6 | 2 | 12 | 1008 | 16833.6
1 | 京丹後市立峰山小学校 | [12 empty] | 【既存想定】 消費電力量 | 【既存想定】 既存電気代支出金額（円） | [8 empty] | 【LED】 消費電力量(kWh) | 【LED】 改修後電気代支出金額（円）
1 | 京丹後市立峰山小学校 | [12 empty] | kWh/年 | 10 | [8 empty] | kWh/年 | 10
1 | 京丹後市立峰山小学校 | [12 empty] | 86268 | 1440675.6 | [8 empty] | 0 | 0
1 | 京丹後市立峰山小学校
1 | 京丹後市立峰山小学校 | [22 empty] | CO2削減効果（想定）
1 | 京丹後市立峰山小学校 | [22 empty] | 1年間
1 | 京丹後市立峰山小学校 | [22 empty] | 0.036491
1 | 京丹後市立峰山小学校
2 | 京丹後市立いさなご小学校 | 施設名：京丹後市立いさなご小学校
2 | 京丹後市立いさなご小学校 | リース期間 |  | 10
2 | 京丹後市立いさなご小学校 | 試算期間 |  | 10
2 | 京丹後市立いさなご小学校 | 従量電気代単価（円） |  | 16.70 | [12 empty] | 提案ＬＥＤ照明の仕様を追記すること
2 | 京丹後市立いさなご小学校 | CO2排出係数 |  | 0.000423
2 | 京丹後市立いさなご小学校 | [15 empty] | 選定LED照明 仕様
2 | 京丹後市立いさなご小学校 | No. | フロア | 部屋名 | 備考 | 点灯時間 | 稼働日数 | ランプ種別 | 器具種類 | 【概算】 消費電力 | 器具台数 | 灯数 | ランプ本数 | 【既存想定】 消費電力量 | 【既存想定】 既設電気代支出金額 | LED 交換方式 | 製品仕様 | 型番 | 色温度 | 光束 | 消費電力 | 数量 | メーカー | 【LED】 消費電力量(kWh) | 【LED】 改修後電気代支出金額（円）
2 | 京丹後市立いさなご小学校 |  |  |  |  | /日 | /年 |  |  | W/本 | 台 |  | 本 | kWh/年 | 年間 |  |  |  |  | lm | W | 台・本 |  | kWh/年 | 10
2 | 京丹後市立いさなご小学校 | 1 | 1F | 給食室 |  | 10 | 200 | FL40 | 蛍光灯FL40W 直付型 幅150mm | 42 | 2 | 1 | 2 | 168 | 2805.6
2 | 京丹後市立いさなご小学校 | 2 | 1F | 給食室 |  | 10 | 200 | FL40 | 蛍光灯FL40W 直付型 幅230mm | 42 | 1 | 2 | 2 | 168 | 2805.6
2 | 京丹後市立いさなご小学校 | 3 | 1F | 給食室 |  | 10 | 200 | LED | LED | 0 | 1 | 1 | 1 | 0 | 0
2 | 京丹後市立いさなご小学校 | 4 | 1F | 給食室 |  | 10 | 200 | FL40 | 蛍光灯FL40W 直付型 幅230mm 防水 | 42 | 12 | 2 | 24 | 2016 | 33667.2
2 | 京丹後市立いさなご小学校 | 5 | 1F | 給食室 |  | 10 | 200 | FCL30 | ペンダントライト | 28 | 1 | 2 | 2 | 112 | 1870.4
2 | 京丹後市立いさなご小学校 | 6 | 1F | 給食室 |  | 10 | 200 | 白熱電球40W | 丸型ブラケット | 40 | 2 | 1 | 2 | 160 | 2672
2 | 京丹後市立いさなご小学校 | 7 | 1F | ランチルーム |  | 10 | 200 | FL40 | 蛍光灯FL40W 直付型 幅230mm | 42 | 35 | 2 | 70 | 5880 | 98196
2 | 京丹後市立いさなご小学校 | 8 | 1F | 放送室 |  | 10 | 200 | FL40 | 蛍光灯FL40W 直付型 幅230mm | 42 | 4 | 2 | 8 | 672 | 11222.4
2 | 京丹後市立いさなご小学校 | 9 | 1F | 保健室 |  | 10 | 200 | FL40 | 蛍光灯FL40W 直付型 幅230mm | 42 | 6 | 2 | 12 | 1008 | 16833.6
2 | 京丹後市立いさなご小学校 | 10 | 1F | 校長室 |  | 10 | 200 | FL40 | 蛍光灯FL40W 埋込型 幅300mm | 42 | 2 | 2 | 4 | 336 | 5611.2
2 | 京丹後市立いさなご小学校 | 11 | 1F | 校長室 |  | 10 | 200 | FL10 | 角型ブラケット | 10 | 1 | 1 | 1 | 20 | 334
2 | 京丹後市立いさなご小学校 | 12 | 1F | トイレ |  | 10 | 200 | LED | LED | 0 | 8 | 1 | 8 | 0 | 0
2 | 京丹後市立いさなご小学校 | 13 | 1F | 新職員トイレ |  | 10 | 200 | FL40 | 蛍光灯FL40W 直付型 幅150mm | 42 | 3 | 1 | 3 | 252 | 4208.4
2 | 京丹後市立いさなご小学校 | 14 | 1F | 新職員トイレ |  | 10 | 200 | LED | LED | 0 | 1 | 1 | 1 | 0 | 0
2 | 京丹後市立いさなご小学校 | 15 | 1F | 新職員トイレ |  | 10 | 200 | FL10 | 角型ブラケット | 10 | 4 | 1 | 4 | 80 | 1336
2 | 京丹後市立いさなご小学校 | 16 | 1F | 会議室 |  | 10 | 200 | FL40 | 蛍光灯FL40W 埋込型 幅300mm | 42 | 4 | 2 | 8 | 672 | 11222.4
2 | 京丹後市立いさなご小学校 | 17 | 1F | 職員室 |  | 10 | 200 | FL20 | 蛍光灯FL20W 直付型 幅150mm | 26 | 1 | 1 | 1 | 52 | 868.4
2 | 京丹後市立いさなご小学校 | 18 | 1F | 職員室 |  | 10 | 200 | FL40 | 蛍光灯FL40W 直付型 幅230mm | 42 | 3 | 2 | 6 | 504 | 8416.8
2 | 京丹後市立いさなご小学校 | 19 | 1F | 職員室 |  | 10 | 200 | LED | LED | 0 | 8 | 1 | 8 | 0 | 0
2 | 京丹後市立いさなご小学校 | 20 | 1F | 職員室 |  | 10 | 200 | FL15 | 角型ブラケット | 15 | 1 | 1 | 1 | 30 | 501
2 | 京丹後市立いさなご小学校 | 21 | 1F | 更衣室 |  | 10 | 200 | FL40 | 蛍光灯FL40W 直付型 幅150mm | 42 | 1 | 1 | 1 | 84 | 1402.8
2 | 京丹後市立いさなご小学校 | 22 | 1F | 更衣室 |  | 10 | 200 | FL40 | 蛍光灯FL40W 直付型 幅230mm | 42 | 1 | 2 | 2 | 168 | 2805.6
2 | 京丹後市立いさなご小学校 | 23 | 1F | 更衣室 |  | 10 | 200 | FCL30 | ペンダントライト | 28 | 1 | 2 | 2 | 112 | 1870.4
2 | 京丹後市立いさなご小学校 | 24 | 1F | 用務員室 |  | 10 | 200 | FL40 | 蛍光灯FL40W 直付型 幅230mm | 42 | 2 | 2 | 4 | 336 | 5611.2
2 | 京丹後市立いさなご小学校 | 25 | 1F | 用務員室 |  | 10 | 200 | FL15 | 角型ブラケット | 15 | 1 | 1 | 1 | 30 | 501
2 | 京丹後市立いさなご小学校 | 26 | 1F | 階段下トイレ |  | 10 | 200 | LED | LED | 0 | 1 | 1 | 1 | 0 | 0
2 | 京丹後市立いさなご小学校 | 27 | 1F | 廊下 |  | 10 | 200 | LED | LED | 0 | 4 | 1 | 4 | 0 | 0
2 | 京丹後市立いさなご小学校 | 28 | 1F | 廊下 |  | 10 | 200 | FL20 | 蛍光灯FL20W 埋込型 幅170mm | 26 | 7 | 1 | 7 | 364 | 6078.8
2 | 京丹後市立いさなご小学校 | 29 | 1F | 昇降口 |  | 10 | 200 | FL40 | 蛍光灯FL40W 直付型 幅230mm | 42 | 9 | 2 | 18 | 1512 | 25250.4
2 | 京丹後市立いさなご小学校 | 30 | 1F | 玄関 |  | 10 | 200 | FL20 | スクエア照明 埋込型 幅650mm | 26 | 2 | 4 | 8 | 416 | 6947.2
2 | 京丹後市立いさなご小学校 | 31 | 2F | 第ニ家庭科室 |  | 10 | 200 | FL40 | 蛍光灯FL40W 直付型 幅230mm | 42 | 16 | 2 | 32 | 2688 | 44889.6
2 | 京丹後市立いさなご小学校 | 32 | 2F | のびっこ学級1組 |  | 10 | 200 | FL40 | 蛍光灯FL40W 直付型 幅230mm | 42 | 5 | 2 | 10 | 840 | 14028
2 | 京丹後市立いさなご小学校 | 33 | 2F | キャンパス学級 |  | 10 | 200 | FL40 | 蛍光灯FL40W 直付型 幅230mm | 42 | 5 | 2 | 10 | 840 | 14028
2 | 京丹後市立いさなご小学校 | 34 | 2F | のびっこ学級2組 |  | 10 | 200 | FL40 | 蛍光灯FL40W 直付型 幅230mm | 42 | 5 | 2 | 10 | 840 | 14028
2 | 京丹後市立いさなご小学校 | 35 | 2F | 2年生教室 |  | 10 | 200 | FL40 | 蛍光灯FL40W 直付型 幅230mm | 42 | 5 | 2 | 10 | 840 | 14028
2 | 京丹後市立いさなご小学校 | 36 | 2F | 生活科ルーム |  | 10 | 200 | LED | LED | 0 | 5 | 1 | 5 | 0 | 0
2 | 京丹後市立いさなご小学校 | 37 | 2F | 1年生教室 |  | 10 | 200 | FL40 | 蛍光灯FL40W 直付型 幅230mm | 42 | 5 | 2 | 10 | 840 | 14028
2 | 京丹後市立いさなご小学校 | 38 | 2F | 教材室 |  | 10 | 200 | FL40 | 蛍光灯FL40W 直付型 幅150mm | 42 | 2 | 1 | 2 | 168 | 2805.6
2 | 京丹後市立いさなご小学校 | 39 | 2F | 理科準備室 |  | 10 | 200 | FL40 | 蛍光灯FL40W 直付型 幅230mm | 42 | 4 | 2 | 8 | 672 | 11222.4
2 | 京丹後市立いさなご小学校 | 40 | 2F | 理科準備室 |  | 10 | 200 | 白熱電球40W | 丸型ブラケット | 40 | 1 | 1 | 1 | 80 | 1336
2 | 京丹後市立いさなご小学校 | 41 | 2F | トイレ |  | 10 | 200 | LED | LED | 0 | 7 | 1 | 7 | 0 | 0
2 | 京丹後市立いさなご小学校 | 42 | 2F | 廊下 |  | 10 | 200 | FL20 | 蛍光灯FL20W 埋込型 幅170mm | 26 | 8 | 1 | 8 | 416 | 6947.2
2 | 京丹後市立いさなご小学校 | 43 | 2F | 理科室 |  | 10 | 200 | FL40 | 蛍光灯FL40W 直付型 幅230mm | 42 | 12 | 2 | 24 | 2016 | 33667.2
2 | 京丹後市立いさなご小学校 | 44 | 3F | 教材室 |  | 10 | 200 | FL40 | 蛍光灯FL40W 直付型 幅230mm | 42 | 2 | 2 | 4 | 336 | 5611.2
2 | 京丹後市立いさなご小学校 | 45 | 3F | 児童会議室 |  | 10 | 200 | FL40 | 蛍光灯FL40W 埋込型 幅300mm | 42 | 4 | 2 | 8 | 672 | 11222.4
2 | 京丹後市立いさなご小学校 | 46 | 3F | 図書室 |  | 10 | 200 | LED | LED | 0 | 2 | 1 | 2 | 0 | 0
2 | 京丹後市立いさなご小学校 | 47 | 3F | 図書室 |  | 10 | 200 | FL40 | 蛍光灯FL40W 埋込型 幅300mm | 42 | 12 | 2 | 24 | 2016 | 33667.2
2 | 京丹後市立いさなご小学校 | 48 | 3F | 5-1 |  | 10 | 200 | FL40 | 蛍光灯FL40W 直付型 幅230mm | 42 | 5 | 2 | 10 | 840 | 14028
2 | 京丹後市立いさなご小学校 | 49 | 3F | 5-2 |  | 10 | 200 | FL40 | 蛍光灯FL40W 直付型 幅230mm | 42 | 5 | 2 | 10 | 840 | 14028
2 | 京丹後市立いさなご小学校 | 50 | 3F | 4-1 |  | 10 | 200 | FL40 | 蛍光灯FL40W 直付型 幅230mm | 42 | 5 | 2 | 10 | 840 | 14028
2 | 京丹後市立いさなご小学校 | 51 | 3F | 4-2 |  | 10 | 200 | FL40 | 蛍光灯FL40W 直付型 幅230mm | 42 | 5 | 2 | 10 | 840 | 14028
2 | 京丹後市立いさなご小学校 | 52 | 3F | 3-1 |  | 10 | 200 | FL40 | 蛍光灯FL40W 直付型 幅230mm | 42 | 5 | 2 | 10 | 840 | 14028
2 | 京丹後市立いさなご小学校 | 53 | 3F | 3-2 |  | 10 | 200 | FL40 | 蛍光灯FL40W 直付型 幅230mm | 42 | 5 | 2 | 10 | 840 | 14028
2 | 京丹後市立いさなご小学校 | 54 | 3F | トイレ |  | 10 | 200 | LED | LED | 0 | 7 | 1 | 7 | 0 | 0
2 | 京丹後市立いさなご小学校 | 55 | 3F | 廊下 |  | 10 | 200 | FL20 | 蛍光灯FL20W 直付型 幅150mm | 26 | 8 | 1 | 8 | 416 | 6947.2
2 | 京丹後市立いさなご小学校 | 56 | 3F | 廊下 |  | 10 | 200 | LED | LED | 0 | 1 | 1 | 1 | 0 | 0
2 | 京丹後市立いさなご小学校 | 57 | 3F | 階段1 |  | 10 | 200 | FL40 | 角型ブラケット | 42 | 2 | 1 | 2 | 168 | 2805.6
2 | 京丹後市立いさなご小学校 | 58 | 3F | 階段2 |  | 10 | 200 | FL40 | 角型ブラケット | 42 | 2 | 1 | 2 | 168 | 2805.6
2 | 京丹後市立いさなご小学校 | 59 | 3F | 音楽室 |  | 10 | 200 | FL40 | 蛍光灯FL40W 埋込型 幅300mm | 42 | 24 | 2 | 48 | 4032 | 67334.4
2 | 京丹後市立いさなご小学校 | 60 | 3F | 6年教室 |  | 10 | 200 | FL40 | 蛍光灯FL40W 直付型 幅230mm | 42 | 12 | 2 | 24 | 2016 | 33667.2
2 | 京丹後市立いさなご小学校 | 61 | 3F | 6年教室 |  | 10 | 200 | LED | LED | 0 | 1 | 1 | 1 | 0 | 0
2 | 京丹後市立いさなご小学校 | 62 | 屋外 | 軒下 |  | 10 | 200 | FL20 | スクエア照明 直付型 幅700mm | 26 | 4 | 4 | 16 | 832 | 13894.4
2 | 京丹後市立いさなご小学校 | 63 | 屋外 | 軒下 |  | 10 | 200 | FL20 | 蛍光灯FL20W トラフ型 防水 | 26 | 2 | 1 | 2 | 104 | 1736.8
2 | 京丹後市立いさなご小学校 | 64 | 屋外 | プール棟 |  | 10 | 200 | FL40 | 蛍光灯FL40W 直付型 幅150mm | 42 | 6 | 1 | 6 | 504 | 8416.8
2 | 京丹後市立いさなご小学校 | 65 | 屋外 | プール棟 |  | 10 | 200 | 白熱電球40W | 丸型ブラケット | 40 | 1 | 1 | 1 | 80 | 1336
2 | 京丹後市立いさなご小学校 | 66 | 屋外 | 屋外トイレ |  | 10 | 200 | FL40 | 蛍光灯FL40W 直付型 幅150mm | 42 | 2 | 1 | 2 | 168 | 2805.6
2 | 京丹後市立いさなご小学校 | 67 | 屋外 | 農具庫 |  | 10 | 200 | FL40 | 蛍光灯FL40W 直付型 幅230mm | 42 | 2 | 2 | 4 | 336 | 5611.2
2 | 京丹後市立いさなご小学校 | 68 | 屋外 | プロパン庫 |  | 10 | 200 | ‐ | 防爆照明 | 0 | 1 | 1 | 1 | 0 | 0
2 | 京丹後市立いさなご小学校 | 69 | 屋外 | 外壁 |  | 10 | 200 | FL20 | 角型ブラケット | 26 | 2 | 1 | 2 | 104 | 1736.8
2 | 京丹後市立いさなご小学校 | 70 | 屋外 | グラウンド |  | 10 | 200 | HF700W | 水銀灯700W 投光器 | 735 | 3 | 6 | 18 | 26460 | 441882
2 | 京丹後市立いさなご小学校 | 71 | 屋外 | グラウンド |  | 10 | 200 | HF700W | 水銀灯700W 投光器 | 735 | 2 | 8 | 16 | 23520 | 392784
2 | 京丹後市立いさなご小学校 | 72 | 屋外 | 外周 |  | 10 | 200 | HF100W | ポール灯 100W | 105 | 3 | 1 | 3 | 630 | 10521
2 | 京丹後市立いさなご小学校 | [12 empty] | 【既存想定】 消費電力量 | 【既存想定】 既存電気代支出金額（円） | [8 empty] | 【LED】 消費電力量(kWh) | 【LED】 改修後電気代支出金額（円）
2 | 京丹後市立いさなご小学校 | [12 empty] | kWh/年 | 10 | [8 empty] | kWh/年 | 10
2 | 京丹後市立いさなご小学校 | [12 empty] | 92994 | 1552999.8 | [8 empty] | 0 | 0
2 | 京丹後市立いさなご小学校
2 | 京丹後市立いさなご小学校 | [22 empty] | CO2削減効果（想定）
2 | 京丹後市立いさなご小学校 | [22 empty] | 1年間
2 | 京丹後市立いさなご小学校 | [22 empty] | 0.039336
2 | 京丹後市立いさなご小学校
3 | 京丹後市立しんざん小学校 | 施設名：京丹後市立しんざん小学校
3 | 京丹後市立しんざん小学校 | リース期間 |  | 10
3 | 京丹後市立しんざん小学校 | 試算期間 |  | 10
3 | 京丹後市立しんざん小学校 | 従量電気代単価（円） |  | 16.70 | [12 empty] | 提案ＬＥＤ照明の仕様を追記すること
3 | 京丹後市立しんざん小学校 | CO2排出係数 |  | 0.000423
3 | 京丹後市立しんざん小学校 | [15 empty] | 選定LED照明 仕様
3 | 京丹後市立しんざん小学校 | No. | フロア | 部屋名 | 備考 | 点灯時間 | 稼働日数 | ランプ種別 | 器具種類 | 【概算】 消費電力 | 器具台数 | 灯数 | ランプ本数 | 【既存想定】 消費電力量 | 【既存想定】 既設電気代支出金額 | LED 交換方式 | 製品仕様 | 型番 | 色温度 | 光束 | 消費電力 | 数量 | メーカー | 【LED】 消費電力量(kWh) | 【LED】 改修後電気代支出金額（円）
3 | 京丹後市立しんざん小学校 |  |  |  |  | /日 | /年 |  |  | W/本 | 台 |  | 本 | kWh/年 | 年間 |  |  |  |  | lm | W | 台・本 |  | kWh/年 | 10
3 | 京丹後市立しんざん小学校 | 1 | 1F | ランチルーム |  | 10 | 200 | FL40 | 蛍光灯FL40W 直付型 幅230mm 縦ピン | 42 | 28 | 2 | 56 | 4704 | 78556.8
3 | 京丹後市立しんざん小学校 | 2 | 1F | ランチルーム |  | 10 | 200 | FLR110 | 蛍光灯FLR110W 直付型 幅150mm | 116 | 2 | 1 | 2 | 464 | 7748.8
3 | 京丹後市立しんざん小学校 | 3 | 1F | 昇降口 |  | 10 | 200 | FL40 | 蛍光灯FL40W 埋込型 幅300mm | 42 | 4 | 2 | 8 | 672 | 11222.4
3 | 京丹後市立しんざん小学校 | 4 | 1F | 1年教室 |  | 10 | 200 | FL40 | 蛍光灯FL40W 直付型 幅230mm | 42 | 5 | 2 | 10 | 840 | 14028
3 | 京丹後市立しんざん小学校 | 5 | 1F | 1年教室 |  | 10 | 200 | LED | LED | 0 | 1 | 1 | 1 | 0 | 0
3 | 京丹後市立しんざん小学校 | 6 | 1F | 1年教室 |  | 10 | 200 | FLR40 | 蛍光灯FLR40W 吊り下げ黒板灯 | 42 | 2 | 1 | 2 | 168 | 2805.6
3 | 京丹後市立しんざん小学校 | 7 | 1F | 教材室 |  | 10 | 200 | FL40 | 蛍光灯FL40W 直付型 幅150mm | 42 | 2 | 1 | 2 | 168 | 2805.6
3 | 京丹後市立しんざん小学校 | 8 | 1F | 階段下倉庫 |  | 10 | 200 | FL20 | 蛍光灯FL20W 直付型 幅150mm | 26 | 1 | 1 | 1 | 52 | 868.4
3 | 京丹後市立しんざん小学校 | 9 | 1F | 用務員室 |  | 10 | 200 | FL20 | 蛍光灯FL20W 直付型 幅230mm | 26 | 1 | 2 | 2 | 104 | 1736.8
3 | 京丹後市立しんざん小学校 | 10 | 1F | 用務員室 |  | 10 | 200 | FL15 | 角型ブラケット | 15 | 1 | 1 | 1 | 30 | 501
3 | 京丹後市立しんざん小学校 | 11 | 1F | 用務員室 |  | 10 | 200 | FCL30,28 | ペンダントライト | 54 | 1 | 1 | 1 | 108 | 1803.6
3 | 京丹後市立しんざん小学校 | 12 | 1F | コスモス3組 |  | 10 | 200 | FLR40 | 蛍光灯FLR40W 吊り下げ黒板灯 | 42 | 2 | 1 | 2 | 168 | 2805.6
3 | 京丹後市立しんざん小学校 | 13 | 1F | コスモス3組 |  | 10 | 200 | FL40 | 蛍光灯FL40W 埋込型 幅300mm | 42 | 6 | 2 | 12 | 1008 | 16833.6
3 | 京丹後市立しんざん小学校 | 14 | 1F | 玄関 |  | 10 | 200 | FL20 | スクエア照明 埋込型 幅650mm | 26 | 2 | 4 | 8 | 416 | 6947.2
3 | 京丹後市立しんざん小学校 | 15 | 1F | 印刷室 |  | 10 | 200 | FL40 | 蛍光灯FL40W 直付型 幅230mm | 42 | 2 | 2 | 4 | 336 | 5611.2
3 | 京丹後市立しんざん小学校 | 16 | 1F | 職員室 |  | 10 | 200 | FL40 | 蛍光灯FL40W 直付型 幅230mm | 42 | 10 | 2 | 20 | 1680 | 28056
3 | 京丹後市立しんざん小学校 | 17 | 1F | 職員室 |  | 10 | 200 | LED | LED | 0 | 2 | 1 | 2 | 0 | 0
3 | 京丹後市立しんざん小学校 | 18 | 1F | 職員室 |  | 10 | 200 | FL20 | 角型ブラケット | 26 | 1 | 1 | 1 | 52 | 868.4
3 | 京丹後市立しんざん小学校 | 19 | 1F | 校長室 |  | 10 | 200 | FL20 | 角型ブラケット | 26 | 1 | 1 | 1 | 52 | 868.4
3 | 京丹後市立しんざん小学校 | 20 | 1F | 校長室 |  | 10 | 200 | FL20 | スクエア照明 埋込型 幅900mm | 26 | 2 | 6 | 12 | 624 | 10420.8
3 | 京丹後市立しんざん小学校 | 21 | 1F | 放送室 |  | 10 | 200 | FL40 | 蛍光灯FL40W 埋込型 幅300mm | 42 | 2 | 2 | 4 | 336 | 5611.2
3 | 京丹後市立しんざん小学校 | 22 | 1F | 放送室 |  | 10 | 200 | FL40 | 蛍光灯FL40W 埋込型 幅300mm 非常灯兼用 | 42 | 2 | 2 | 4 | 336 | 5611.2
3 | 京丹後市立しんざん小学校 | 23 | 1F | 女子更衣室 |  | 10 | 200 | FL40 | 蛍光灯FL40W 直付型 幅150mm | 42 | 1 | 1 | 1 | 84 | 1402.8
3 | 京丹後市立しんざん小学校 | 24 | 1F | 女子更衣室 |  | 10 | 200 | FCL30,28 | ペンダントライト | 54 | 1 | 1 | 1 | 108 | 1803.6
3 | 京丹後市立しんざん小学校 | 25 | 1F | 男子更衣室 |  | 10 | 200 | FL40 | 蛍光灯FL40W 直付型 幅150mm | 42 | 1 | 1 | 1 | 84 | 1402.8
3 | 京丹後市立しんざん小学校 | 26 | 1F | 階段下倉庫 |  | 10 | 200 | FL20 | 蛍光灯FL20W 直付型 幅150mm | 26 | 1 | 1 | 1 | 52 | 868.4
3 | 京丹後市立しんざん小学校 | 27 | 1F | 保健室 |  | 10 | 200 | FL40 | 蛍光灯FL40W 直付型 幅230mm | 42 | 7 | 2 | 14 | 1176 | 19639.2
3 | 京丹後市立しんざん小学校 | 28 | 1F | 保健室 |  | 10 | 200 | FL20 | 角型ブラケット | 26 | 1 | 1 | 1 | 52 | 868.4
3 | 京丹後市立しんざん小学校 | 29 | 1F | 廊下 |  | 10 | 200 | FL20 | 蛍光灯FL20W 埋込型 幅170mm | 26 | 19 | 1 | 19 | 988 | 16499.6
3 | 京丹後市立しんざん小学校 | 30 | 1F | 職員用トイレ |  | 10 | 200 | FL40 | 蛍光灯FL40W 直付型 幅150mm | 42 | 4 | 1 | 4 | 336 | 5611.2
3 | 京丹後市立しんざん小学校 | 31 | 1F | 職員用トイレ |  | 10 | 200 | FL15 | 角型ブラケット | 15 | 3 | 1 | 3 | 90 | 1503
3 | 京丹後市立しんざん小学校 | 32 | 1F | 図工室 |  | 10 | 200 | FL40 | 蛍光灯FL40W 直付型 幅230mm | 42 | 12 | 2 | 24 | 2016 | 33667.2
3 | 京丹後市立しんざん小学校 | 33 | 1F | 図工室 |  | 10 | 200 | FLR40 | 蛍光灯FLR40W 吊り下げ黒板灯 | 42 | 2 | 1 | 2 | 168 | 2805.6
3 | 京丹後市立しんざん小学校 | 34 | 1F | 階段下倉庫2 |  | 10 | 200 | FL20 | 蛍光灯FL20W 直付型 幅150mm | 26 | 1 | 1 | 1 | 52 | 868.4
3 | 京丹後市立しんざん小学校 | 35 | 1F | 家庭科室 |  | 10 | 200 | FL40 | 蛍光灯FL40W 直付型 幅230mm | 42 | 12 | 2 | 24 | 2016 | 33667.2
3 | 京丹後市立しんざん小学校 | 36 | 1F | 家庭科室 |  | 10 | 200 | FLR40 | 蛍光灯FLR40W 吊り下げ黒板灯 | 42 | 2 | 1 | 2 | 168 | 2805.6
3 | 京丹後市立しんざん小学校 | 37 | 1F | 音楽室 |  | 10 | 200 | FLR40 | 蛍光灯FLR40W 吊り下げ黒板灯 | 42 | 2 | 1 | 2 | 168 | 2805.6
3 | 京丹後市立しんざん小学校 | 38 | 1F | 音楽室 |  | 10 | 200 | FL40 | 蛍光灯FL40W 埋込型 幅300mm | 42 | 25 | 2 | 50 | 4200 | 70140
3 | 京丹後市立しんざん小学校 | 39 | 1F | 給食室 |  | 10 | 200 | LED | LED | 0 | 3 | 1 | 3 | 0 | 0
3 | 京丹後市立しんざん小学校 | 40 | 1F | 給食室 |  | 10 | 200 | FL40 | 蛍光灯FL40W 笠付トラフ型 | 42 | 3 | 1 | 3 | 252 | 4208.4
3 | 京丹後市立しんざん小学校 | 41 | 1F | 給食室 |  | 10 | 200 | FL40 | 蛍光灯FL40W 直付型 幅230mm 防水 | 42 | 9 | 2 | 18 | 1512 | 25250.4
3 | 京丹後市立しんざん小学校 | 42 | 1F | 給食室 |  | 10 | 200 | 白熱電球40W | 丸型ブラケット | 40 | 2 | 1 | 2 | 160 | 2672
3 | 京丹後市立しんざん小学校 | 43 | 1F | 給食室 |  | 10 | 200 | FL40 | 蛍光灯FL40W トラフ型 防水 | 42 | 4 | 1 | 4 | 336 | 5611.2
3 | 京丹後市立しんざん小学校 | 44 | 1F | 給食室 |  | 10 | 200 | FCL30,40 | ペンダントライト | 66 | 1 | 1 | 1 | 132 | 2204.4
3 | 京丹後市立しんざん小学校 | 45 | 2F | コスモス1組 |  | 10 | 200 | FL40 | 蛍光灯FL40W 直付型 幅230mm | 42 | 13 | 2 | 26 | 2184 | 36472.8
3 | 京丹後市立しんざん小学校 | 46 | 2F | コスモス2組 |  | 10 | 200 | FL40 | 蛍光灯FL40W 直付型 幅230mm | 42 | 5 | 2 | 10 | 840 | 14028
3 | 京丹後市立しんざん小学校 | 47 | 2F | コスモス2組 |  | 10 | 200 | LED | LED | 0 | 1 | 1 | 1 | 0 | 0
3 | 京丹後市立しんざん小学校 | 48 | 2F | コスモス2組 |  | 10 | 200 | FLR40 | 蛍光灯FLR40W 吊り下げ黒板灯 | 42 | 2 | 1 | 2 | 168 | 2805.6
3 | 京丹後市立しんざん小学校 | 49 | 2F | 6年教室 |  | 10 | 200 | FL40 | 蛍光灯FL40W 直付型 幅230mm | 42 | 5 | 2 | 10 | 840 | 14028
3 | 京丹後市立しんざん小学校 | 50 | 2F | 6年教室 |  | 10 | 200 | LED | LED | 0 | 1 | 1 | 1 | 0 | 0
3 | 京丹後市立しんざん小学校 | 51 | 2F | 6年教室 |  | 10 | 200 | FLR40 | 蛍光灯FLR40W 吊り下げ黒板灯 | 42 | 2 | 1 | 2 | 168 | 2805.6
3 | 京丹後市立しんざん小学校 | 52 | 2F | 5年教室 |  | 10 | 200 | FL40 | 蛍光灯FL40W 直付型 幅230mm | 42 | 4 | 2 | 8 | 672 | 11222.4
3 | 京丹後市立しんざん小学校 | 53 | 2F | 5年教室 |  | 10 | 200 | LED | LED | 0 | 2 | 1 | 2 | 0 | 0
3 | 京丹後市立しんざん小学校 | 54 | 2F | 5年教室 |  | 10 | 200 | FLR40 | 蛍光灯FLR40W 吊り下げ黒板灯 | 42 | 2 | 1 | 2 | 168 | 2805.6
3 | 京丹後市立しんざん小学校 | 55 | 2F | 4-2 |  | 10 | 200 | FL40 | 蛍光灯FL40W 直付型 幅230mm | 42 | 6 | 2 | 12 | 1008 | 16833.6
3 | 京丹後市立しんざん小学校 | 56 | 2F | 4-2 |  | 10 | 200 | FLR40 | 蛍光灯FLR40W 吊り下げ黒板灯 | 42 | 2 | 1 | 2 | 168 | 2805.6
3 | 京丹後市立しんざん小学校 | 57 | 2F | 4-1 |  | 10 | 200 | FL40 | 蛍光灯FL40W 直付型 幅230mm | 42 | 5 | 2 | 10 | 840 | 14028
3 | 京丹後市立しんざん小学校 | 58 | 2F | 4-1 |  | 10 | 200 | LED | LED | 0 | 1 | 1 | 1 | 0 | 0
3 | 京丹後市立しんざん小学校 | 59 | 2F | 4-1 |  | 10 | 200 | FLR40 | 蛍光灯FLR40W 吊り下げ黒板灯 | 42 | 2 | 1 | 2 | 168 | 2805.6
3 | 京丹後市立しんざん小学校 | 60 | 2F | 3年教室 |  | 10 | 200 | FL40 | 蛍光灯FL40W 直付型 幅230mm | 42 | 6 | 2 | 12 | 1008 | 16833.6
3 | 京丹後市立しんざん小学校 | 61 | 2F | 3年教室 |  | 10 | 200 | FLR40 | 蛍光灯FLR40W 吊り下げ黒板灯 | 42 | 2 | 1 | 2 | 168 | 2805.6
3 | 京丹後市立しんざん小学校 | 62 | 2F | 女子トイレ |  | 10 | 200 | FL40 | 蛍光灯FL40W 直付型 幅150mm | 42 | 2 | 1 | 2 | 168 | 2805.6
3 | 京丹後市立しんざん小学校 | 63 | 2F | 女子トイレ |  | 10 | 200 | FL15 | 角型ブラケット | 15 | 2 | 1 | 2 | 60 | 1002
3 | 京丹後市立しんざん小学校 | 64 | 2F | 男子トイレ |  | 10 | 200 | FL40 | 蛍光灯FL40W 直付型 幅150mm | 42 | 2 | 1 | 2 | 168 | 2805.6
3 | 京丹後市立しんざん小学校 | 65 | 2F | 男子トイレ |  | 10 | 200 | FL15 | 角型ブラケット | 15 | 2 | 1 | 2 | 60 | 1002
3 | 京丹後市立しんざん小学校 | 66 | 2F | 2年教室 |  | 10 | 200 | FL40 | 蛍光灯FL40W 直付型 幅230mm | 42 | 8 | 2 | 16 | 1344 | 22444.8
3 | 京丹後市立しんざん小学校 | 67 | 2F | 2年教室 |  | 10 | 200 | FLR40 | 蛍光灯FLR40W 吊り下げ黒板灯 | 42 | 2 | 1 | 2 | 168 | 2805.6
3 | 京丹後市立しんざん小学校 | 68 | 2F | 廊下 |  | 10 | 200 | FL20 | 蛍光灯FL20W 埋込型 幅170mm | 26 | 10 | 1 | 10 | 520 | 8684
3 | 京丹後市立しんざん小学校 | 69 | 2F | 理科室 |  | 10 | 200 | FL40 | 蛍光灯FL40W 直付型 幅230mm | 42 | 10 | 2 | 20 | 1680 | 28056
3 | 京丹後市立しんざん小学校 | 70 | 2F | 理科室 |  | 10 | 200 | FLR40 | 蛍光灯FLR40W 吊り下げ黒板灯 | 42 | 2 | 1 | 2 | 168 | 2805.6
3 | 京丹後市立しんざん小学校 | 71 | 2F | 理科準備室 |  | 10 | 200 | FL40 | 蛍光灯FL40W 直付型 幅230mm | 42 | 2 | 2 | 4 | 336 | 5611.2
3 | 京丹後市立しんざん小学校 | 72 | 2F | 視聴覚室 |  | 10 | 200 | FL20 | 蛍光灯FL20W 直付型 幅150mm | 26 | 1 | 1 | 1 | 52 | 868.4
3 | 京丹後市立しんざん小学校 | 73 | 2F | 視聴覚室 |  | 10 | 200 | FL40 | 蛍光灯FL40W 埋込型 幅300mm | 42 | 16 | 2 | 32 | 2688 | 44889.6
3 | 京丹後市立しんざん小学校 | 74 | 屋外 | 非常階段1 |  | 10 | 200 | 白熱電球60W | 丸型ブラケット | 60 | 3 | 1 | 3 | 360 | 6012
3 | 京丹後市立しんざん小学校 | 75 | 屋外 | 外壁 |  | 10 | 200 | LED | LED | 0 | 3 | 1 | 3 | 0 | 0
3 | 京丹後市立しんざん小学校 | 76 | 屋外 | 外壁 |  | 10 | 200 | FL20 | 角型ブラケット | 26 | 4 | 1 | 4 | 208 | 3473.6
3 | 京丹後市立しんざん小学校 | 77 | 屋外 | 外壁 |  | 10 | 200 | FL20 | 蛍光灯FL20W 直付型 幅150mm 防水 | 26 | 26 | 1 | 26 | 1352 | 22578.4
3 | 京丹後市立しんざん小学校 | 78 | 屋外 | 軒下 |  | 10 | 200 | FCL30 | スクエア照明 直付型 幅530mm | 28 | 2 | 1 | 2 | 112 | 1870.4
3 | 京丹後市立しんざん小学校 | 79 | 屋外 | 非常階段2 |  | 10 | 200 | FL20 | 角型ブラケット | 26 | 1 | 1 | 1 | 52 | 868.4
3 | 京丹後市立しんざん小学校 | 80 | 屋外 | 非常階段2 |  | 10 | 200 | 白熱電球60W | 丸型ブラケット | 60 | 2 | 1 | 2 | 240 | 4008
3 | 京丹後市立しんざん小学校 | 81 | 屋外 | 外周 |  | 10 | 200 | HF100W | ポール灯 100W | 105 | 4 | 1 | 4 | 840 | 14028
3 | 京丹後市立しんざん小学校 | 82 | 屋外 | プール棟 |  | 10 | 200 | FL40 | 蛍光灯FL40W 直付型 幅150mm | 42 | 7 | 1 | 7 | 588 | 9819.6
3 | 京丹後市立しんざん小学校 | 83 | 屋外 | グラウンド |  | 10 | 200 | HF700W | 水銀灯700W 投光器 | 735 | 5 | 6 | 30 | 44100 | 736470
3 | 京丹後市立しんざん小学校 | 84 | 屋外 | ガス庫 |  | 10 | 200 | FL40 | 蛍光灯FL40W 笠付トラフ型 | 42 | 1 | 1 | 1 | 84 | 1402.8
3 | 京丹後市立しんざん小学校 | 85 | 屋外 | ガス庫 |  | 10 | 200 | ‐ | 防爆照明 | 0 | 1 | 1 | 1 | 0 | 0
3 | 京丹後市立しんざん小学校 | [12 empty] | 【既存想定】 消費電力量 | 【既存想定】 既存電気代支出金額（円） | [8 empty] | 【LED】 消費電力量(kWh) | 【LED】 改修後電気代支出金額（円）
3 | 京丹後市立しんざん小学校 | [12 empty] | kWh/年 | 10 | [8 empty] | kWh/年 | 10
3 | 京丹後市立しんざん小学校 | [12 empty] | 90216 | 1506607.2 | [8 empty] | 0 | 0
3 | 京丹後市立しんざん小学校
3 | 京丹後市立しんざん小学校 | [22 empty] | CO2削減効果（想定）
3 | 京丹後市立しんざん小学校 | [22 empty] | 1年間
3 | 京丹後市立しんざん小学校 | [22 empty] | 0.038161
3 | 京丹後市立しんざん小学校
4 | 京丹後市立峰山中学校 | 施設名：京丹後市立峰山中学校
4 | 京丹後市立峰山中学校 | リース期間 |  | 10
4 | 京丹後市立峰山中学校 | 試算期間 |  | 10
4 | 京丹後市立峰山中学校 | 従量電気代単価（円） |  | 16.70 | [12 empty] | 提案ＬＥＤ照明の仕様を追記すること
4 | 京丹後市立峰山中学校 | CO2排出係数 |  | 0.000423
4 | 京丹後市立峰山中学校 | [15 empty] | 選定LED照明 仕様
4 | 京丹後市立峰山中学校 | No. | フロア | 部屋名 | 備考 | 点灯時間 | 稼働日数 | ランプ種別 | 器具種類 | 【概算】 消費電力 | 器具台数 | 灯数 | ランプ本数 | 【既存想定】 消費電力量 | 【既存想定】 既設電気代支出金額 | LED 交換方式 | 製品仕様 | 型番 | 色温度 | 光束 | 消費電力 | 数量 | メーカー | 【LED】 消費電力量(kWh) | 【LED】 改修後電気代支出金額（円）
4 | 京丹後市立峰山中学校 |  |  |  |  | /日 | /年 |  |  | W/本 | 台 |  | 本 | kWh/年 | 年間 |  |  |  |  | lm | W | 台・本 |  | kWh/年 | 10
4 | 京丹後市立峰山中学校 | 1 | 外部 | 外周 |  | 10 | 200 | FL40 | 蛍光灯FL40W 直付型 幅150mm | 42 | 2 | 1 | 2 | 168 | 2805.6
4 | 京丹後市立峰山中学校 | 2 | 外部 | 外周 |  | 10 | 200 | IL60 | コップ灯 | 60 | 2 | 1 | 2 | 240 | 4008
4 | 京丹後市立峰山中学校 | 3 | 外部 | 外周 |  | 10 | 200 | FL20 | 角型ブラケット | 26 | 12 | 1 | 12 | 624 | 10420.8
4 | 京丹後市立峰山中学校 | 4 | 外部 | 外周 |  | 10 | 200 | HF40W | ポール灯 40W | 42 | 1 | 1 | 1 | 84 | 1402.8
4 | 京丹後市立峰山中学校 | 5 | 1F | 倉庫 |  | 10 | 200 | FL40 | 蛍光灯FL40W 直付型 幅150mm | 42 | 2 | 1 | 2 | 168 | 2805.6
4 | 京丹後市立峰山中学校 | 6 | 1F | 男子職員トイレ |  | 10 | 200 | FLR40 | 蛍光灯FLR40W 直付型 幅230mm | 42 | 1 | 2 | 2 | 168 | 2805.6
4 | 京丹後市立峰山中学校 | 7 | 1F | 男子職員トイレ |  | 10 | 200 | FL10 | 角型ブラケット | 10 | 2 | 1 | 2 | 40 | 668
4 | 京丹後市立峰山中学校 | 8 | 1F | 保健室 |  | 10 | 200 | FL40 | 蛍光灯FL40W 直付型 幅150mm | 42 | 1 | 1 | 1 | 84 | 1402.8
4 | 京丹後市立峰山中学校 | 9 | 1F | 保健室 |  | 10 | 200 | FL20 | 蛍光灯FL20W 直付型 幅150mm | 26 | 1 | 1 | 1 | 52 | 868.4
4 | 京丹後市立峰山中学校 | 10 | 1F | 保健室 |  | 10 | 200 | FL20 | 蛍光灯FL20W 埋込型 幅190mm | 26 | 1 | 1 | 1 | 52 | 868.4
4 | 京丹後市立峰山中学校 | 11 | 1F | 保健室 |  | 10 | 200 | FL20 | 角型ブラケット | 26 | 1 | 1 | 1 | 52 | 868.4
4 | 京丹後市立峰山中学校 | 12 | 1F | 保健室 |  | 10 | 200 | FL40 | 蛍光灯FL40W 埋込型 幅300mm | 42 | 11 | 2 | 22 | 1848 | 30861.6
4 | 京丹後市立峰山中学校 | 13 | 1F | 女子職員トイレ |  | 10 | 200 | FLR40 | 蛍光灯FLR40W 直付型 幅230mm | 42 | 1 | 2 | 2 | 168 | 2805.6
4 | 京丹後市立峰山中学校 | 14 | 1F | 女子職員トイレ |  | 10 | 200 | FL10 | 角型ブラケット | 10 | 2 | 1 | 2 | 40 | 668
4 | 京丹後市立峰山中学校 | 15 | 1F | 進路相談室 |  | 10 | 200 | FLR40 | 蛍光灯FLR40W 直付型 幅230mm | 42 | 2 | 2 | 4 | 336 | 5611.2
4 | 京丹後市立峰山中学校 | 16 | 1F | 第二相談室 |  | 10 | 200 | FLR40 | 蛍光灯FLR40W 直付型 黒板灯 | 42 | 1 | 1 | 1 | 84 | 1402.8
4 | 京丹後市立峰山中学校 | 17 | 1F | 第二相談室 |  | 10 | 200 | FLR40 | 蛍光灯FLR40W 直付型 幅230mm | 42 | 2 | 2 | 4 | 336 | 5611.2
4 | 京丹後市立峰山中学校 | 18 | 1F | 第二相談室 |  | 10 | 200 | FL40 | 蛍光灯FL40W 直付下面開放型 幅250mm | 42 | 2 | 2 | 4 | 336 | 5611.2
4 | 京丹後市立峰山中学校 | 19 | 1F | 第二相談室 |  | 10 | 200 | FL20 | スクエア照明 埋込型 幅600mm | 26 | 4 | 5 | 20 | 1040 | 17368
4 | 京丹後市立峰山中学校 | 20 | 1F | 第三相談室 |  | 10 | 200 | FLR40 | 蛍光灯FLR40W 直付型 幅230mm | 42 | 7 | 2 | 14 | 1176 | 19639.2
4 | 京丹後市立峰山中学校 | 21 | 1F | 第四相談室 |  | 10 | 200 | FLR40 | 蛍光灯FLR40W 直付型 幅230mm | 42 | 2 | 2 | 4 | 336 | 5611.2
4 | 京丹後市立峰山中学校 | 22 | 1F | 調理室 |  | 10 | 200 | FLR40 | 蛍光灯FLR40W 直付型 幅230mm | 42 | 9 | 2 | 18 | 1512 | 25250.4
4 | 京丹後市立峰山中学校 | 23 | 1F | 家庭科準備室 |  | 10 | 200 | FLR40 | 蛍光灯FLR40W 直付型 幅230mm | 42 | 2 | 2 | 4 | 336 | 5611.2
4 | 京丹後市立峰山中学校 | 24 | 1F | 廊下 |  | 10 | 200 | FL20 | 蛍光灯FL20W 直付型 幅230mm | 26 | 1 | 2 | 2 | 104 | 1736.8
4 | 京丹後市立峰山中学校 | 25 | 1F | 廊下 |  | 10 | 200 | FL20 | 蛍光灯FL20W 埋込型 幅300mm | 26 | 34 | 2 | 68 | 3536 | 59051.2
4 | 京丹後市立峰山中学校 | 26 | 1F | 洋式トイレ |  | 10 | 200 | FL20 | 蛍光灯FL20W 直付型 幅230mm | 26 | 1 | 2 | 2 | 104 | 1736.8
4 | 京丹後市立峰山中学校 | 27 | 1F | 男子トイレ |  | 10 | 200 | FL40 | 蛍光灯FL40W 直付型 幅150mm | 42 | 1 | 1 | 1 | 84 | 1402.8
4 | 京丹後市立峰山中学校 | 28 | 1F | 男子トイレ |  | 10 | 200 | FL20 | 蛍光灯FL20W 直付型 幅150mm | 26 | 1 | 1 | 1 | 52 | 868.4
4 | 京丹後市立峰山中学校 | 29 | 1F | 階段下倉庫1 |  | 10 | 200 | FLR40 | 蛍光灯FLR40W 直付型 幅230mm | 42 | 1 | 2 | 2 | 168 | 2805.6
4 | 京丹後市立峰山中学校 | 30 | 1F | 階段1 |  | 10 | 200 | FLR40 | 蛍光灯FLR40W 直付型 幅230mm | 42 | 1 | 2 | 2 | 168 | 2805.6
4 | 京丹後市立峰山中学校 | 31 | 1F | 階段1 |  | 10 | 200 | FL40 | 角型ブラケット | 42 | 1 | 1 | 1 | 84 | 1402.8
4 | 京丹後市立峰山中学校 | 32 | 1F | 女子トイレ |  | 10 | 200 | FLR40 | 蛍光灯FLR40W 直付型 幅230mm | 42 | 1 | 2 | 2 | 168 | 2805.6
4 | 京丹後市立峰山中学校 | 33 | 1F | 女子トイレ |  | 10 | 200 | FL20 | 蛍光灯FL20W 直付型 幅230mm | 26 | 1 | 2 | 2 | 104 | 1736.8
4 | 京丹後市立峰山中学校 | 34 | 1F | 金工室 |  | 10 | 200 | FLR40 | 蛍光灯FLR40W 直付型 幅230mm | 42 | 13 | 2 | 26 | 2184 | 36472.8
4 | 京丹後市立峰山中学校 | 35 | 1F | 準備室 |  | 10 | 200 | FL40 | 蛍光灯FL40W 直付型 幅150mm | 42 | 4 | 1 | 4 | 336 | 5611.2
4 | 京丹後市立峰山中学校 | 36 | 1F | 準備室 |  | 10 | 200 | FLR40 | 蛍光灯FLR40W 直付型 幅230mm | 42 | 1 | 2 | 2 | 168 | 2805.6
4 | 京丹後市立峰山中学校 | 37 | 1F | 木工室 |  | 10 | 200 | FL40 | 蛍光灯FL40W トラフ型 | 42 | 18 | 2 | 36 | 3024 | 50500.8
4 | 京丹後市立峰山中学校 | 38 | 1F | 外壁 |  | 10 | 200 | FL20 | 角型ブラケット | 26 | 9 | 1 | 9 | 468 | 7815.6
4 | 京丹後市立峰山中学校 | 39 | 1F | 外壁 |  | 10 | 200 | FL20 | 蛍光灯FL20W 直付型 幅150mm 防水 | 26 | 6 | 1 | 6 | 312 | 5210.4
4 | 京丹後市立峰山中学校 | 40 | 1F | 女子トイレ |  | 10 | 200 | FLR40 | 蛍光灯FLR40W 直付型 幅230mm | 42 | 2 | 2 | 4 | 336 | 5611.2
4 | 京丹後市立峰山中学校 | 41 | 1F | 男子トイレ |  | 10 | 200 | FLR40 | 蛍光灯FLR40W 直付型 幅230mm | 42 | 2 | 2 | 4 | 336 | 5611.2
4 | 京丹後市立峰山中学校 | 42 | 1F | 2-1更衣室 |  | 10 | 200 | FLR40 | 蛍光灯FLR40W 直付型 幅230mm | 42 | 2 | 2 | 4 | 336 | 5611.2
4 | 京丹後市立峰山中学校 | 43 | 1F | 3-1更衣室 |  | 10 | 200 | FLR40 | 蛍光灯FLR40W 直付型 幅230mm | 42 | 2 | 2 | 4 | 336 | 5611.2
4 | 京丹後市立峰山中学校 | 44 | 1F | 生徒昇降口 |  | 10 | 200 | FL40 | 蛍光灯FL40W 埋込型 幅300mm | 42 | 6 | 2 | 12 | 1008 | 16833.6
4 | 京丹後市立峰山中学校 | 45 | 1F | 多目的1 |  | 10 | 200 | FLR40 | 蛍光灯FLR40W 直付型 幅230mm | 42 | 7 | 2 | 14 | 1176 | 19639.2
4 | 京丹後市立峰山中学校 | 46 | 1F | あかつき学級2組 |  | 10 | 200 | FLR40 | 蛍光灯FLR40W 直付型 幅230mm | 42 | 7 | 2 | 14 | 1176 | 19639.2
4 | 京丹後市立峰山中学校 | 47 | 1F | 更衣室 |  | 10 | 200 | FLR40 | 蛍光灯FLR40W 直付型 幅230mm | 42 | 7 | 2 | 14 | 1176 | 19639.2
4 | 京丹後市立峰山中学校 | 48 | 1F | あかつき学級1組 |  | 10 | 200 | FLR40 | 蛍光灯FLR40W 直付型 幅230mm | 42 | 7 | 2 | 14 | 1176 | 19639.2
4 | 京丹後市立峰山中学校 | 49 | 1F | 3-1 |  | 10 | 200 | FLR40 | 蛍光灯FLR40W 直付型 幅230mm | 42 | 7 | 2 | 14 | 1176 | 19639.2
4 | 京丹後市立峰山中学校 | 50 | 1F | 3-2 |  | 10 | 200 | FLR40 | 蛍光灯FLR40W 直付型 幅230mm | 42 | 7 | 2 | 14 | 1176 | 19639.2
4 | 京丹後市立峰山中学校 | 51 | 1F | 3-3 |  | 10 | 200 | FLR40 | 蛍光灯FLR40W 直付型 幅230mm | 42 | 7 | 2 | 14 | 1176 | 19639.2
4 | 京丹後市立峰山中学校 | 52 | 1F | 生徒昇降口2 |  | 10 | 200 | FL40 | 蛍光灯FL40W 埋込型 幅300mm | 42 | 6 | 2 | 12 | 1008 | 16833.6
4 | 京丹後市立峰山中学校 | 53 | 1F | 階段3 |  | 10 | 200 | FL40 | 角型ブラケット | 42 | 2 | 1 | 2 | 168 | 2805.6
4 | 京丹後市立峰山中学校 | 54 | 1F | 用務員室 |  | 10 | 200 | FL40 | 蛍光灯FL40W 直付型 幅150mm | 42 | 1 | 1 | 1 | 84 | 1402.8
4 | 京丹後市立峰山中学校 | 55 | 1F | 用務員室 |  | 10 | 200 | FLR40 | 蛍光灯FLR40W 直付型 幅230mm | 42 | 2 | 2 | 4 | 336 | 5611.2
4 | 京丹後市立峰山中学校 | 56 | 1F | 用務員室 |  | 10 | 200 | IL60 | コップ灯 | 60 | 1 | 1 | 1 | 120 | 2004
4 | 京丹後市立峰山中学校 | 57 | 1F | 用務員室 |  | 10 | 200 | FL20 | 角型ブラケット | 26 | 1 | 1 | 1 | 52 | 868.4
4 | 京丹後市立峰山中学校 | 58 | 1F | 用務員室 |  | 10 | 200 | FL15 | 角型ブラケット | 15 | 1 | 1 | 1 | 30 | 501
4 | 京丹後市立峰山中学校 | 59 | 1F | 用務員室 |  | 10 | 200 | FCL32,40 | ペンダントライト | 68 | 1 | 2 | 2 | 272 | 4542.4
4 | 京丹後市立峰山中学校 | 60 | 1F | 用務員室 |  | 10 | 200 | FL20 | 角型ブラケット | 26 | 1 | 1 | 1 | 52 | 868.4
4 | 京丹後市立峰山中学校 | 61 | 1F | 用務員室 |  | 10 | 200 | FL10 | 角型ブラケット | 10 | 1 | 1 | 1 | 20 | 334
4 | 京丹後市立峰山中学校 | 62 | 1F | 倉庫 |  | 10 | 200 | FL20 | 角型ブラケット | 26 | 1 | 1 | 1 | 52 | 868.4
4 | 京丹後市立峰山中学校 | 63 | 1F | 灯油庫 |  | 10 | 200 | FL40 | 蛍光灯FL40W 直付型 幅150mm | 42 | 1 | 1 | 1 | 84 | 1402.8
4 | 京丹後市立峰山中学校 | 64 | 1F | 職員室 |  | 10 | 200 | FL20 | 角型ブラケット | 26 | 1 | 1 | 1 | 52 | 868.4
4 | 京丹後市立峰山中学校 | 65 | 1F | 職員室 |  | 10 | 200 | FL40 | 蛍光灯FL40W 埋込型 幅300mm | 42 | 18 | 2 | 36 | 3024 | 50500.8
4 | 京丹後市立峰山中学校 | 66 | 1F | 女子更衣室 |  | 10 | 200 | FLR40 | 蛍光灯FLR40W 埋込型 幅190mm | 42 | 1 | 1 | 1 | 84 | 1402.8
4 | 京丹後市立峰山中学校 | 67 | 1F | 女子更衣室 |  | 10 | 200 | FL40 | 蛍光灯FL40W 埋込型 幅300mm | 42 | 1 | 2 | 2 | 168 | 2805.6
4 | 京丹後市立峰山中学校 | 68 | 1F | 放送室 |  | 10 | 200 | FL40 | 蛍光灯FL40W 埋込型 幅300mm | 42 | 1 | 2 | 2 | 168 | 2805.6
4 | 京丹後市立峰山中学校 | 69 | 1F | 第一相談室 |  | 10 | 200 | FL40 | 蛍光灯FL40W 埋込型 幅300mm | 42 | 3 | 2 | 6 | 504 | 8416.8
4 | 京丹後市立峰山中学校 | 70 | 1F | 校長室 |  | 10 | 200 | FL10 | 角型ブラケット | 10 | 1 | 1 | 1 | 20 | 334
4 | 京丹後市立峰山中学校 | 71 | 1F | 校長室 |  | 10 | 200 | FL40 | 蛍光灯FL40W 埋込型 幅600mm | 42 | 6 | 4 | 24 | 2016 | 33667.2
4 | 京丹後市立峰山中学校 | 72 | 1F | 小会議室 |  | 10 | 200 | FLR40 | 蛍光灯FLR40W 直付型 幅230mm | 42 | 4 | 2 | 8 | 672 | 11222.4
4 | 京丹後市立峰山中学校 | 73 | 1F | 休憩室 |  | 10 | 200 | FLR40 | 蛍光灯FLR40W 直付型 幅230mm | 42 | 2 | 2 | 4 | 336 | 5611.2
4 | 京丹後市立峰山中学校 | 74 | 1F | 休憩室 |  | 10 | 200 | FCL30 | シーリングライト | 28 | 1 | 1 | 1 | 56 | 935.2
4 | 京丹後市立峰山中学校 | 75 | 1F | 事務室 |  | 10 | 200 | FL40 | 蛍光灯FL40W 埋込型 幅300mm | 42 | 3 | 2 | 6 | 504 | 8416.8
4 | 京丹後市立峰山中学校 | 76 | 1F | 事務室 |  | 10 | 200 | FL10 | 角型ブラケット | 10 | 1 | 1 | 1 | 20 | 334
4 | 京丹後市立峰山中学校 | 77 | 1F | 印刷室 |  | 10 | 200 | FLR40 | 蛍光灯FLR40W 直付型 幅230mm | 42 | 3 | 2 | 6 | 504 | 8416.8
4 | 京丹後市立峰山中学校 | 78 | 1F | 印刷室 |  | 10 | 200 | FL10 | 角型ブラケット | 10 | 1 | 1 | 1 | 20 | 334
4 | 京丹後市立峰山中学校 | 79 | 1F | 玄関 |  | 10 | 200 | FL20 | スクエア照明 埋込型 幅600mm | 26 | 3 | 5 | 15 | 780 | 13026
4 | 京丹後市立峰山中学校 | 80 | 1F | 階段4 |  | 10 | 200 | FL40 | 角型ブラケット | 42 | 2 | 1 | 2 | 168 | 2805.6
4 | 京丹後市立峰山中学校 | 81 | 1F | 階段下倉庫4 |  | 10 | 200 | FL40 | 蛍光灯FL40W トラフ型 | 42 | 1 | 1 | 1 | 84 | 1402.8
4 | 京丹後市立峰山中学校 | 82 | 1F | 階段2 |  | 10 | 200 | FL20 | 蛍光灯FL20W 直付型 幅230mm | 26 | 1 | 2 | 2 | 104 | 1736.8
4 | 京丹後市立峰山中学校 | 83 | 1F | 給食室 |  | 10 | 200 | FL40 | 蛍光灯FL40W 直付型 幅150mm | 42 | 2 | 1 | 2 | 168 | 2805.6
4 | 京丹後市立峰山中学校 | 84 | 1F | 給食室 |  | 10 | 200 | FLR40 | 蛍光灯FLR40W 直付型 幅230mm | 42 | 1 | 2 | 2 | 168 | 2805.6
4 | 京丹後市立峰山中学校 | 85 | 1F | 給食室 |  | 10 | 200 | FL20 | 角型ブラケット | 26 | 1 | 1 | 1 | 52 | 868.4
4 | 京丹後市立峰山中学校 | 86 | 1F | 給食室 |  | 10 | 200 | LED | LED | 0 | 1 | 2 | 2 | 0 | 0
4 | 京丹後市立峰山中学校 | 87 | 1F | 給食室 |  | 10 | 200 | LED | LED | 0 | 1 | 1 | 1 | 0 | 0
4 | 京丹後市立峰山中学校 | 88 | 1F | 給食室 |  | 10 | 200 | FL20 | 蛍光灯FL20W トラフ型 | 26 | 2 | 1 | 2 | 104 | 1736.8
4 | 京丹後市立峰山中学校 | 89 | 1F | 給食室 |  | 10 | 200 | FL40 | 蛍光灯FL40W 直付型 幅230mm 防水 | 42 | 13 | 2 | 26 | 2184 | 36472.8
4 | 京丹後市立峰山中学校 | 90 | 1F | 給食室 |  | 10 | 200 | FL10 | 角型ブラケット | 10 | 1 | 1 | 1 | 20 | 334
4 | 京丹後市立峰山中学校 | 91 | 1F | 外周 |  | 10 | 200 | HF200W | ポール灯 200W | 210 | 2 | 1 | 2 | 840 | 14028
4 | 京丹後市立峰山中学校 | 92 | 1F | 格闘場 |  | 10 | 200 | FL40 | 蛍光灯FL40W トラフ型 | 42 | 12 | 2 | 24 | 2016 | 33667.2
4 | 京丹後市立峰山中学校 | 93 | 2F | 図書室 |  | 10 | 200 | FL10 | 角型ブラケット | 10 | 1 | 1 | 1 | 20 | 334
4 | 京丹後市立峰山中学校 | 94 | 2F | 図書室 |  | 10 | 200 | FL40 | 蛍光灯FL40W 埋込型 幅300mm | 42 | 4 | 2 | 8 | 672 | 11222.4
4 | 京丹後市立峰山中学校 | 95 | 2F | 図書室 |  | 10 | 200 | FL40 | 蛍光灯FL40W 埋込型 幅300mm | 42 | 8 | 2 | 16 | 1344 | 22444.8
4 | 京丹後市立峰山中学校 | 96 | 2F | 図書室 |  | 10 | 200 | FL40 | 蛍光灯FL40W 埋込型 幅300mm | 42 | 4 | 2 | 8 | 672 | 11222.4
4 | 京丹後市立峰山中学校 | 97 | 2F | 中会議室 |  | 10 | 200 | FL40 | 蛍光灯FL40W 埋込型 幅300mm | 42 | 5 | 3 | 15 | 1260 | 21042
4 | 京丹後市立峰山中学校 | 98 | 2F | 中会議室 |  | 10 | 200 | FL40 | 蛍光灯FL40W 埋込型 幅300mm | 42 | 5 | 3 | 15 | 1260 | 21042
4 | 京丹後市立峰山中学校 | 99 | 2F | 中会議室 |  | 10 | 200 | FL40 | 蛍光灯FL40W 埋込型 幅300mm | 42 | 5 | 3 | 15 | 1260 | 21042
4 | 京丹後市立峰山中学校 | 100 | 2F | 教具室 |  | 10 | 200 | FL10 | 角型ブラケット | 10 | 1 | 1 | 1 | 20 | 334
4 | 京丹後市立峰山中学校 | 101 | 2F | 教具室 |  | 10 | 200 | FL40 | 蛍光灯FL40W 埋込型 幅300mm | 42 | 3 | 2 | 6 | 504 | 8416.8
4 | 京丹後市立峰山中学校 | 102 | 2F | 教具室 |  | 10 | 200 | FL40 | 蛍光灯FL40W 埋込型 幅300mm | 42 | 3 | 2 | 6 | 504 | 8416.8
4 | 京丹後市立峰山中学校 | 103 | 2F | 大会議室 |  | 10 | 200 | FL40 | 蛍光灯FL40W 埋込型 幅300mm | 42 | 5 | 2 | 10 | 840 | 14028
4 | 京丹後市立峰山中学校 | 104 | 2F | 大会議室 |  | 10 | 200 | FL40 | 蛍光灯FL40W 埋込型 幅300mm | 42 | 5 | 2 | 10 | 840 | 14028
4 | 京丹後市立峰山中学校 | 105 | 2F | 大会議室 |  | 10 | 200 | FL40 | 蛍光灯FL40W 埋込型 幅300mm | 42 | 5 | 2 | 10 | 840 | 14028
4 | 京丹後市立峰山中学校 | 106 | 2F | 視聴覚準備室 |  | 10 | 200 | FLR40 | 蛍光灯FLR40W 直付型 幅230mm | 42 | 3 | 2 | 6 | 504 | 8416.8
4 | 京丹後市立峰山中学校 | 107 | 2F | 倉庫 |  | 10 | 200 | FLR40 | 蛍光灯FLR40W 直付型 幅230mm | 42 | 2 | 2 | 4 | 336 | 5611.2
4 | 京丹後市立峰山中学校 | 108 | 2F | 被覆室 |  | 10 | 200 | FLR40 | 蛍光灯FLR40W 直付型 幅230mm | 42 | 16 | 2 | 32 | 2688 | 44889.6
4 | 京丹後市立峰山中学校 | 109 | 2F | 被覆室 |  | 10 | 200 | FL20 | 角型ブラケット | 26 | 1 | 1 | 1 | 52 | 868.4
4 | 京丹後市立峰山中学校 | 110 | 2F | 視聴覚室 |  | 10 | 200 | FL40 | 蛍光灯FL40W 埋込型 幅300mm | 42 | 24 | 3 | 72 | 6048 | 101001.6
4 | 京丹後市立峰山中学校 | 111 | 2F | 理科準備室 |  | 10 | 200 | FL40 | 蛍光灯FL40W 直付型 幅150mm | 42 | 1 | 1 | 1 | 84 | 1402.8
4 | 京丹後市立峰山中学校 | 112 | 2F | 理科準備室 |  | 10 | 200 | FLR40 | 蛍光灯FLR40W 直付型 幅230mm | 42 | 1 | 2 | 2 | 168 | 2805.6
4 | 京丹後市立峰山中学校 | 113 | 2F | 第二理科室 |  | 10 | 200 | FLR40 | 蛍光灯FLR40W 直付型 幅230mm | 42 | 10 | 2 | 20 | 1680 | 28056
4 | 京丹後市立峰山中学校 | 114 | 2F | 第一理科室 |  | 10 | 200 | FLR40 | 蛍光灯FLR40W 直付型 幅230mm | 42 | 11 | 2 | 22 | 1848 | 30861.6
4 | 京丹後市立峰山中学校 | 115 | 2F | 理科準備室2 |  | 10 | 200 | FLR40 | 蛍光灯FLR40W 直付型 幅230mm | 42 | 2 | 2 | 4 | 336 | 5611.2
4 | 京丹後市立峰山中学校 | 116 | 2F | チャレンジルーム1 |  | 10 | 200 | FL40 | 蛍光灯FL40W 埋込型 幅300mm | 42 | 3 | 2 | 6 | 504 | 8416.8
4 | 京丹後市立峰山中学校 | 117 | 2F | チャレンジルーム1 |  | 10 | 200 | FL40 | 蛍光灯FL40W 埋込型 幅300mm | 42 | 3 | 2 | 6 | 504 | 8416.8
4 | 京丹後市立峰山中学校 | 118 | 2F | チャレンジルーム1 |  | 10 | 200 | FL40 | 蛍光灯FL40W 埋込型 幅300mm | 42 | 3 | 2 | 6 | 504 | 8416.8
4 | 京丹後市立峰山中学校 | 119 | 2F | チャレンジルーム2 |  | 10 | 200 | FL40 | 蛍光灯FL40W 埋込型 幅300mm | 42 | 2 | 2 | 4 | 336 | 5611.2
4 | 京丹後市立峰山中学校 | 120 | 2F | チャレンジルーム2 |  | 10 | 200 | FL40 | 蛍光灯FL40W 埋込型 幅300mm | 42 | 2 | 2 | 4 | 336 | 5611.2
4 | 京丹後市立峰山中学校 | 121 | 2F | チャレンジルーム2 |  | 10 | 200 | FL40 | 蛍光灯FL40W 埋込型 幅300mm | 42 | 2 | 2 | 4 | 336 | 5611.2
4 | 京丹後市立峰山中学校 | 122 | 2F | 階段1 |  | 10 | 200 | FLR40 | 蛍光灯FLR40W 埋込型 幅190mm | 42 | 1 | 1 | 1 | 84 | 1402.8
4 | 京丹後市立峰山中学校 | 123 | 2F | 第一美術室 |  | 10 | 200 | FL40 | 蛍光灯FL40W 埋込型 幅300mm | 42 | 5 | 2 | 10 | 840 | 14028
4 | 京丹後市立峰山中学校 | 124 | 2F | 第一美術室 |  | 10 | 200 | FL40 | 蛍光灯FL40W 埋込型 幅300mm | 42 | 5 | 2 | 10 | 840 | 14028
4 | 京丹後市立峰山中学校 | 125 | 2F | 第一美術室 |  | 10 | 200 | FL40 | 蛍光灯FL40W 埋込型 幅300mm | 42 | 5 | 2 | 10 | 840 | 14028
4 | 京丹後市立峰山中学校 | 126 | 2F | 美術準備室 |  | 10 | 200 | FLR40 | 蛍光灯FLR40W 直付型 幅230mm | 42 | 2 | 2 | 4 | 336 | 5611.2
4 | 京丹後市立峰山中学校 | 127 | 2F | ホール |  | 10 | 200 | FLR40 | 蛍光灯FLR40W 直付型 幅230mm | 42 | 21 | 2 | 42 | 3528 | 58917.6
4 | 京丹後市立峰山中学校 | 128 | 2F | 電気整備準備室 |  | 10 | 200 | FLR40 | 蛍光灯FLR40W 直付型 幅230mm | 42 | 2 | 2 | 4 | 336 | 5611.2
4 | 京丹後市立峰山中学校 | 129 | 2F | 廊下 |  | 10 | 200 | FL20 | 蛍光灯FL20W 埋込型 幅300mm | 26 | 33 | 2 | 66 | 3432 | 57314.4
4 | 京丹後市立峰山中学校 | 130 | 2F | 女子トイレ |  | 10 | 200 | FLR40 | 蛍光灯FLR40W 直付型 幅230mm | 42 | 2 | 2 | 4 | 336 | 5611.2
4 | 京丹後市立峰山中学校 | 131 | 2F | 男子トイレ |  | 10 | 200 | FLR40 | 蛍光灯FLR40W 直付型 幅230mm | 42 | 2 | 2 | 4 | 336 | 5611.2
4 | 京丹後市立峰山中学校 | 132 | 2F | 3-1更衣室 |  | 10 | 200 | FLR40 | 蛍光灯FLR40W 直付型 幅230mm | 42 | 2 | 2 | 4 | 336 | 5611.2
4 | 京丹後市立峰山中学校 | 133 | 2F | 2-1更衣室 |  | 10 | 200 | FLR40 | 蛍光灯FLR40W 直付型 幅230mm | 42 | 2 | 2 | 4 | 336 | 5611.2
4 | 京丹後市立峰山中学校 | 134 | 2F | 第一音楽室 |  | 10 | 200 | FL40 | 蛍光灯FL40W 埋込型 幅300mm | 42 | 4 | 2 | 8 | 672 | 11222.4
4 | 京丹後市立峰山中学校 | 135 | 2F | 第一音楽室 |  | 10 | 200 | FL40 | 蛍光灯FL40W 埋込型 幅300mm | 42 | 4 | 2 | 8 | 672 | 11222.4
4 | 京丹後市立峰山中学校 | 136 | 2F | 第一音楽室 |  | 10 | 200 | FL40 | 蛍光灯FL40W 埋込型 幅300mm | 42 | 16 | 2 | 32 | 2688 | 44889.6
4 | 京丹後市立峰山中学校 | 137 | 2F | 第一音楽室 |  | 10 | 200 | FL40 | 蛍光灯FL40W 埋込型 幅300mm | 42 | 4 | 2 | 8 | 672 | 11222.4
4 | 京丹後市立峰山中学校 | 138 | 2F | 音楽準備室 |  | 10 | 200 | FLR40 | 蛍光灯FLR40W 直付型 幅230mm | 42 | 2 | 2 | 4 | 336 | 5611.2
4 | 京丹後市立峰山中学校 | 139 | 2F | 男子更衣室 |  | 10 | 200 | FLR40 | 蛍光灯FLR40W 直付型 幅230mm | 42 | 7 | 2 | 14 | 1176 | 19639.2
4 | 京丹後市立峰山中学校 | 140 | 2F | 多目的2B |  | 10 | 200 | FLR40 | 蛍光灯FLR40W 直付型 幅230mm | 42 | 7 | 2 | 14 | 1176 | 19639.2
4 | 京丹後市立峰山中学校 | 141 | 2F | あかつき2 |  | 10 | 200 | FLR40 | 蛍光灯FLR40W 直付型 幅230mm | 42 | 7 | 2 | 14 | 1176 | 19639.2
4 | 京丹後市立峰山中学校 | 142 | 2F | 多目的2A |  | 10 | 200 | FLR40 | 蛍光灯FLR40W 直付型 幅230mm | 42 | 7 | 2 | 14 | 1176 | 19639.2
4 | 京丹後市立峰山中学校 | 143 | 2F | 2-1 |  | 10 | 200 | FLR40 | 蛍光灯FLR40W 直付型 幅230mm | 42 | 7 | 2 | 14 | 1176 | 19639.2
4 | 京丹後市立峰山中学校 | 144 | 2F | 2-2 |  | 10 | 200 | FLR40 | 蛍光灯FLR40W 直付型 幅230mm | 42 | 7 | 2 | 14 | 1176 | 19639.2
4 | 京丹後市立峰山中学校 | 145 | 2F | 2-3 |  | 10 | 200 | FLR40 | 蛍光灯FLR40W 直付型 幅230mm | 42 | 7 | 2 | 14 | 1176 | 19639.2
4 | 京丹後市立峰山中学校 | 146 | 2F | 階段3 |  | 10 | 200 | FL40 | 角型ブラケット | 42 | 1 | 1 | 1 | 84 | 1402.8
4 | 京丹後市立峰山中学校 | 147 | 2F | 階段2 |  | 10 | 200 | FL20 | 蛍光灯FL20W 埋込型 幅300mm | 26 | 1 | 2 | 2 | 104 | 1736.8
4 | 京丹後市立峰山中学校 | 148 | 2F | ベランダ |  | 10 | 200 | FL20 | 角型ブラケット | 26 | 23 | 1 | 23 | 1196 | 19973.2
4 | 京丹後市立峰山中学校 | 149 | 3F | 学習室 |  | 10 | 200 | FLR40 | 蛍光灯FLR40W 直付型 幅230mm | 42 | 6 | 2 | 12 | 1008 | 16833.6
4 | 京丹後市立峰山中学校 | 150 | 3F | 1-3 |  | 10 | 200 | FLR40 | 蛍光灯FLR40W 直付型 黒板灯 | 42 | 2 | 1 | 2 | 168 | 2805.6
4 | 京丹後市立峰山中学校 | 151 | 3F | 1-3 |  | 10 | 200 | FLR40 | 蛍光灯FLR40W 直付型 幅230mm | 42 | 6 | 2 | 12 | 1008 | 16833.6
4 | 京丹後市立峰山中学校 | 152 | 3F | 1-2 |  | 10 | 200 | FLR40 | 蛍光灯FLR40W 直付型 黒板灯 | 42 | 2 | 1 | 2 | 168 | 2805.6
4 | 京丹後市立峰山中学校 | 153 | 3F | 1-2 |  | 10 | 200 | FLR40 | 蛍光灯FLR40W 直付型 幅230mm | 42 | 6 | 2 | 12 | 1008 | 16833.6
4 | 京丹後市立峰山中学校 | 154 | 3F | 1-1 |  | 10 | 200 | FLR40 | 蛍光灯FLR40W 直付型 黒板灯 | 42 | 2 | 1 | 2 | 168 | 2805.6
4 | 京丹後市立峰山中学校 | 155 | 3F | 1-1 |  | 10 | 200 | FLR40 | 蛍光灯FLR40W 直付型 幅230mm | 42 | 6 | 2 | 12 | 1008 | 16833.6
4 | 京丹後市立峰山中学校 | 156 | 3F | 多目的1A |  | 10 | 200 | FLR40 | 蛍光灯FLR40W 直付型 黒板灯 | 42 | 2 | 1 | 2 | 168 | 2805.6
4 | 京丹後市立峰山中学校 | 157 | 3F | 多目的1A |  | 10 | 200 | FLR40 | 蛍光灯FLR40W 直付型 幅230mm | 42 | 6 | 2 | 12 | 1008 | 16833.6
4 | 京丹後市立峰山中学校 | 158 | 3F | あかつき4 |  | 10 | 200 | FLR40 | 蛍光灯FLR40W 直付型 黒板灯 | 42 | 2 | 1 | 2 | 168 | 2805.6
4 | 京丹後市立峰山中学校 | 159 | 3F | あかつき4 |  | 10 | 200 | FLR40 | 蛍光灯FLR40W 直付型 幅230mm | 42 | 6 | 2 | 12 | 1008 | 16833.6
4 | 京丹後市立峰山中学校 | 160 | 3F | 多目的1-B |  | 10 | 200 | FLR40 | 蛍光灯FLR40W 直付型 黒板灯 | 42 | 2 | 1 | 2 | 168 | 2805.6
4 | 京丹後市立峰山中学校 | 161 | 3F | 多目的1-B |  | 10 | 200 | FLR40 | 蛍光灯FLR40W 直付型 幅230mm | 42 | 6 | 2 | 12 | 1008 | 16833.6
4 | 京丹後市立峰山中学校 | 162 | 3F | 男子更衣室 |  | 10 | 200 | FLR40 | 蛍光灯FLR40W 直付型 黒板灯 | 42 | 2 | 1 | 2 | 168 | 2805.6
4 | 京丹後市立峰山中学校 | 163 | 3F | 男子更衣室 |  | 10 | 200 | FLR40 | 蛍光灯FLR40W 直付型 幅230mm | 42 | 6 | 2 | 12 | 1008 | 16833.6
4 | 京丹後市立峰山中学校 | 164 | 3F | 第二音楽室 |  | 10 | 200 | FL40 | 蛍光灯FL40W 埋込型 幅300mm | 42 | 6 | 2 | 12 | 1008 | 16833.6
4 | 京丹後市立峰山中学校 | 165 | 3F | 第二音楽室 |  | 10 | 200 | FL40 | 蛍光灯FL40W 埋込型 幅300mm | 42 | 6 | 2 | 12 | 1008 | 16833.6
4 | 京丹後市立峰山中学校 | 166 | 3F | 第二音楽室 |  | 10 | 200 | FL40 | 蛍光灯FL40W 埋込型 幅300mm | 42 | 6 | 2 | 12 | 1008 | 16833.6
4 | 京丹後市立峰山中学校 | 167 | 3F | 準備室 |  | 10 | 200 | FL40 | 蛍光灯FL40W 直付型 幅150mm | 42 | 2 | 1 | 2 | 168 | 2805.6
4 | 京丹後市立峰山中学校 | 168 | 3F | 資料室 |  | 10 | 200 | FL40 | 蛍光灯FL40W 直付型 幅150mm | 42 | 2 | 1 | 2 | 168 | 2805.6
4 | 京丹後市立峰山中学校 | 169 | 3F | 女子トイレ |  | 10 | 200 | FLR40 | 蛍光灯FLR40W 直付型 幅230mm | 42 | 2 | 2 | 4 | 336 | 5611.2
4 | 京丹後市立峰山中学校 | 170 | 3F | 男子トイレ |  | 10 | 200 | FLR40 | 蛍光灯FLR40W 直付型 幅230mm | 42 | 2 | 2 | 4 | 336 | 5611.2
4 | 京丹後市立峰山中学校 | 171 | 3F | 2-1更衣室 |  | 10 | 200 | FLR40 | 蛍光灯FLR40W 直付型 幅230mm | 42 | 2 | 2 | 4 | 336 | 5611.2
4 | 京丹後市立峰山中学校 | 172 | 3F | 3-1更衣室 |  | 10 | 200 | FLR40 | 蛍光灯FLR40W 直付型 幅230mm | 42 | 2 | 2 | 4 | 336 | 5611.2
4 | 京丹後市立峰山中学校 | 173 | 3F | 廊下 |  | 10 | 200 | FL20 | 蛍光灯FL20W 埋込型 幅300mm | 26 | 12 | 2 | 24 | 1248 | 20841.6
4 | 京丹後市立峰山中学校 | 174 | 3F | ベランダ |  | 10 | 200 | FL20 | 角型ブラケット | 26 | 15 | 1 | 15 | 780 | 13026
4 | 京丹後市立峰山中学校 | [12 empty] | 【既存想定】 消費電力量 | 【既存想定】 既存電気代支出金額（円） | [8 empty] | 【LED】 消費電力量(kWh) | 【LED】 改修後電気代支出金額（円）
4 | 京丹後市立峰山中学校 | [12 empty] | kWh/年 | 10 | [8 empty] | kWh/年 | 10
4 | 京丹後市立峰山中学校 | [12 empty] | 116550 | 1946385 | [8 empty] | 0 | 0
4 | 京丹後市立峰山中学校
4 | 京丹後市立峰山中学校 | [22 empty] | CO2削減効果（想定）
4 | 京丹後市立峰山中学校 | [22 empty] | 1年間
4 | 京丹後市立峰山中学校 | [22 empty] | 0.049301
4 | 京丹後市立峰山中学校
5 | 京丹後市立大宮第一小学校 | 施設名：京丹後市立大宮第一小学校
5 | 京丹後市立大宮第一小学校 | リース期間 |  | 10
5 | 京丹後市立大宮第一小学校 | 試算期間 |  | 10
5 | 京丹後市立大宮第一小学校 | 従量電気代単価（円） |  | 16.70 | [12 empty] | 提案ＬＥＤ照明の仕様を追記すること
5 | 京丹後市立大宮第一小学校 | CO2排出係数 |  | 0.000423
5 | 京丹後市立大宮第一小学校 | [15 empty] | 選定LED照明 仕様
5 | 京丹後市立大宮第一小学校 | No. | フロア | 部屋名 | 備考 | 点灯時間 | 稼働日数 | ランプ種別 | 器具種類 | 【概算】 消費電力 | 器具台数 | 灯数 | ランプ本数 | 【既存想定】 消費電力量 | 【既存想定】 既設電気代支出金額 | LED 交換方式 | 製品仕様 | 型番 | 色温度 | 光束 | 消費電力 | 数量 | メーカー | 【LED】 消費電力量(kWh) | 【LED】 改修後電気代支出金額（円）
5 | 京丹後市立大宮第一小学校 |  |  |  |  | /日 | /年 |  |  | W/本 | 台 |  | 本 | kWh/年 | 年間 |  |  |  |  | lm | W | 台・本 |  | kWh/年 | 10
5 | 京丹後市立大宮第一小学校 | 1 | 1F | 更衣室 |  | 10 | 200 | FL20 | 蛍光灯FL20W 直付型 幅150mm | 26 | 2 | 1 | 2 | 104 | 1736.8
5 | 京丹後市立大宮第一小学校 | 2 | 1F | 放送室 |  | 10 | 200 | FL20 | 蛍光灯FL20W 直付型 幅150mm | 26 | 1 | 1 | 1 | 52 | 868.4
5 | 京丹後市立大宮第一小学校 | 3 | 1F | 放送室 |  | 10 | 200 | FL40 | 蛍光灯FL40W 直付型 幅150mm | 42 | 1 | 1 | 1 | 84 | 1402.8
5 | 京丹後市立大宮第一小学校 | 4 | 1F | 放送室 |  | 10 | 200 | FL40 | 蛍光灯FL40W 直付型 幅230mm | 42 | 1 | 2 | 2 | 168 | 2805.6
5 | 京丹後市立大宮第一小学校 | 5 | 1F | 雑品庫 |  | 10 | 200 | FL40 | 蛍光灯FL40W 直付型 幅150mm | 42 | 1 | 1 | 1 | 84 | 1402.8
5 | 京丹後市立大宮第一小学校 | 6 | 1F | 和室 |  | 10 | 200 | FCL32,40 | シーリングライト | 68 | 1 | 1 | 1 | 136 | 2271.2
5 | 京丹後市立大宮第一小学校 | 7 | 1F | トイレ |  | 10 | 200 | FDL18 | 埋込ダウンライト Φ150 | 19 | 12 | 1 | 12 | 456 | 7615.2
5 | 京丹後市立大宮第一小学校 | 8 | 1F | トイレ |  | 10 | 200 | LDS25 | ブラケット | 25 | 4 | 1 | 4 | 200 | 3340
5 | 京丹後市立大宮第一小学校 | 9 | 1F | トイレ |  | 10 | 200 | LDS25 | ブラケット | 25 | 2 | 1 | 2 | 100 | 1670
5 | 京丹後市立大宮第一小学校 | 10 | 1F | 身障者トイレ |  | 10 | 200 | FDL18 | 埋込ダウンライト Φ150 | 19 | 1 | 1 | 1 | 38 | 634.6
5 | 京丹後市立大宮第一小学校 | 11 | 1F | 保健室 |  | 10 | 200 | FL40 | 蛍光灯FL40W 直付型 幅230mm | 42 | 9 | 2 | 18 | 1512 | 25250.4
5 | 京丹後市立大宮第一小学校 | 12 | 1F | 保健室 |  | 10 | 200 | LED | LED | 0 | 1 | 1 | 1 | 0 | 0
5 | 京丹後市立大宮第一小学校 | 13 | 1F | ひまわり学級 |  | 10 | 200 | FL40 | 蛍光灯FL40W 直付型 幅230mm | 42 | 4 | 2 | 8 | 672 | 11222.4
5 | 京丹後市立大宮第一小学校 | 14 | 1F | ひまわり学級 |  | 10 | 200 | LED | LED | 0 | 2 | 1 | 2 | 0 | 0
5 | 京丹後市立大宮第一小学校 | 15 | 1F | ひまわり学級 |  | 10 | 200 | FLR40 | 蛍光灯FLR40W 吊り下げ黒板灯 | 42 | 2 | 1 | 2 | 168 | 2805.6
5 | 京丹後市立大宮第一小学校 | 16 | 1F | 教材庫 |  | 10 | 200 | FL40 | 蛍光灯FL40W 直付型 幅230mm | 42 | 1 | 2 | 2 | 168 | 2805.6
5 | 京丹後市立大宮第一小学校 | 17 | 1F | 校長室 |  | 10 | 200 | LED | LED | 0 | 4 | 1 | 4 | 0 | 0
5 | 京丹後市立大宮第一小学校 | 18 | 1F | ひまわり2 |  | 10 | 200 | FL40 | 蛍光灯FL40W 直付型 幅230mm | 42 | 10 | 2 | 20 | 1680 | 28056
5 | 京丹後市立大宮第一小学校 | 19 | 1F | ひまわり2 |  | 10 | 200 | FLR40 | 蛍光灯FLR40W 吊り下げ黒板灯 | 42 | 2 | 1 | 2 | 168 | 2805.6
5 | 京丹後市立大宮第一小学校 | 20 | 1F | ひまわり4 |  | 10 | 200 | FL40 | 蛍光灯FL40W 直付型 幅230mm | 42 | 9 | 2 | 18 | 1512 | 25250.4
5 | 京丹後市立大宮第一小学校 | 21 | 1F | ひまわり4 |  | 10 | 200 | LED | LED | 0 | 1 | 1 | 1 | 0 | 0
5 | 京丹後市立大宮第一小学校 | 22 | 1F | ひまわり4 |  | 10 | 200 | FLR40 | 蛍光灯FLR40W 吊り下げ黒板灯 | 42 | 2 | 1 | 2 | 168 | 2805.6
5 | 京丹後市立大宮第一小学校 | 23 | 1F | 物入 |  | 10 | 200 | FL20 | 角型ブラケット | 26 | 1 | 1 | 1 | 52 | 868.4
5 | 京丹後市立大宮第一小学校 | 24 | 1F | プレイルーム |  | 10 | 200 | FL20 | 蛍光灯FL20W 直付型 幅150mm | 26 | 1 | 1 | 1 | 52 | 868.4
5 | 京丹後市立大宮第一小学校 | 25 | 1F | プレイルーム |  | 10 | 200 | FLR40 | スクエア照明 埋込型 | 42 | 8 | 6 | 48 | 4032 | 67334.4
5 | 京丹後市立大宮第一小学校 | 26 | 1F | 廊下 |  | 10 | 200 | FL20 | 蛍光灯FL20W 直付型 幅150mm | 26 | 1 | 1 | 1 | 52 | 868.4
5 | 京丹後市立大宮第一小学校 | 27 | 1F | 廊下 |  | 10 | 200 | FL20 | 蛍光灯FL20W 直付型 幅230mm | 26 | 21 | 2 | 42 | 2184 | 36472.8
5 | 京丹後市立大宮第一小学校 | 28 | 1F | 廊下 |  | 10 | 200 | FL40 | 蛍光灯FL40W 笠付トラフ型 | 42 | 1 | 1 | 1 | 84 | 1402.8
5 | 京丹後市立大宮第一小学校 | 29 | 1F | 西昇降口 |  | 10 | 200 | FL40 | 蛍光灯FL40W 直付型 幅230mm | 42 | 6 | 2 | 12 | 1008 | 16833.6
5 | 京丹後市立大宮第一小学校 | 30 | 1F | 2-2 |  | 10 | 200 | FL40 | 蛍光灯FL40W 直付型 幅230mm | 42 | 8 | 2 | 16 | 1344 | 22444.8
5 | 京丹後市立大宮第一小学校 | 31 | 1F | 2-2 |  | 10 | 200 | LED | LED | 0 | 2 | 1 | 2 | 0 | 0
5 | 京丹後市立大宮第一小学校 | 32 | 1F | 2-2 |  | 10 | 200 | FLR40 | 蛍光灯FLR40W 吊り下げ黒板灯 | 42 | 2 | 1 | 2 | 168 | 2805.6
5 | 京丹後市立大宮第一小学校 | 33 | 1F | 2-1 |  | 10 | 200 | FL40 | 蛍光灯FL40W 直付型 幅230mm | 42 | 10 | 2 | 20 | 1680 | 28056
5 | 京丹後市立大宮第一小学校 | 34 | 1F | 2-1 |  | 10 | 200 | FLR40 | 蛍光灯FLR40W 吊り下げ黒板灯 | 42 | 2 | 1 | 2 | 168 | 2805.6
5 | 京丹後市立大宮第一小学校 | 35 | 1F | せいかつルーム |  | 10 | 200 | FL40 | 蛍光灯FL40W 直付型 幅230mm | 42 | 10 | 2 | 20 | 1680 | 28056
5 | 京丹後市立大宮第一小学校 | 36 | 1F | せいかつルーム |  | 10 | 200 | FLR40 | 蛍光灯FLR40W 吊り下げ黒板灯 | 42 | 2 | 1 | 2 | 168 | 2805.6
5 | 京丹後市立大宮第一小学校 | 37 | 1F | 女子トイレ、身障者トイレ |  | 10 | 200 | FDL18 | 埋込ダウンライト Φ150 | 19 | 16 | 1 | 16 | 608 | 10153.6
5 | 京丹後市立大宮第一小学校 | 38 | 1F | 女子トイレ、身障者トイレ |  | 10 | 200 | LDS25 | ブラケット | 25 | 4 | 1 | 4 | 200 | 3340
5 | 京丹後市立大宮第一小学校 | 39 | 1F | 1-2 |  | 10 | 200 | FL40 | 蛍光灯FL40W 直付型 幅230mm | 42 | 10 | 2 | 20 | 1680 | 28056
5 | 京丹後市立大宮第一小学校 | 40 | 1F | 1-2 |  | 10 | 200 | FLR40 | 蛍光灯FLR40W 吊り下げ黒板灯 | 42 | 2 | 1 | 2 | 168 | 2805.6
5 | 京丹後市立大宮第一小学校 | 41 | 1F | 1-1 |  | 10 | 200 | FL40 | 蛍光灯FL40W 直付型 幅230mm | 42 | 10 | 2 | 20 | 1680 | 28056
5 | 京丹後市立大宮第一小学校 | 42 | 1F | 1-1 |  | 10 | 200 | FLR40 | 蛍光灯FLR40W 吊り下げ黒板灯 | 42 | 2 | 1 | 2 | 168 | 2805.6
5 | 京丹後市立大宮第一小学校 | 43 | 1F | 多目的ルーム |  | 10 | 200 | FL40 | 蛍光灯FL40W 直付型 幅230mm | 42 | 9 | 2 | 18 | 1512 | 25250.4
5 | 京丹後市立大宮第一小学校 | 44 | 1F | 多目的ルーム |  | 10 | 200 | LED | LED | 0 | 1 | 1 | 1 | 0 | 0
5 | 京丹後市立大宮第一小学校 | 45 | 1F | 多目的ルーム |  | 10 | 200 | FLR40 | 蛍光灯FLR40W 吊り下げ黒板灯 | 42 | 2 | 1 | 2 | 168 | 2805.6
5 | 京丹後市立大宮第一小学校 | 46 | 1F | 児童昇降口 |  | 10 | 200 | FL40 | 蛍光灯FL40W 直付型 幅230mm | 42 | 4 | 2 | 8 | 672 | 11222.4
5 | 京丹後市立大宮第一小学校 | 47 | 1F | 男子トイレ |  | 10 | 200 | FDL18 | 埋込ダウンライト Φ150 | 19 | 7 | 1 | 7 | 266 | 4442.2
5 | 京丹後市立大宮第一小学校 | 48 | 1F | 男子トイレ |  | 10 | 200 | LDS25 | ブラケット | 25 | 2 | 1 | 2 | 100 | 1670
5 | 京丹後市立大宮第一小学校 | 49 | 1F | シャワー室 |  | 10 | 200 | FL20 | 蛍光灯FL20W 直付型 幅150mm 防水 | 26 | 4 | 1 | 4 | 208 | 3473.6
5 | 京丹後市立大宮第一小学校 | 50 | 1F | 職員玄関 |  | 10 | 200 | FL20 | スクエア照明 直付型 幅650mm | 26 | 2 | 4 | 8 | 416 | 6947.2
5 | 京丹後市立大宮第一小学校 | 51 | 1F | 新職員室 |  | 10 | 200 | FL40 | 蛍光灯FL40W 直付型 幅230mm | 42 | 15 | 2 | 30 | 2520 | 42084
5 | 京丹後市立大宮第一小学校 | 52 | 1F | 新職員室 |  | 10 | 200 | LED | LED | 0 | 2 | 1 | 2 | 0 | 0
5 | 京丹後市立大宮第一小学校 | 53 | 1F | 印刷室 |  | 10 | 200 | FL40 | 蛍光灯FL40W 直付型 幅150mm | 42 | 1 | 1 | 1 | 84 | 1402.8
5 | 京丹後市立大宮第一小学校 | 54 | 1F | 階段下倉庫 |  | 10 | 200 | FL20 | 蛍光灯FL20W 片反射トラフ型 | 26 | 1 | 1 | 1 | 52 | 868.4
5 | 京丹後市立大宮第一小学校 | 55 | 1F | エレベーターホール |  | 10 | 200 | LED | LED | 0 | 3 | 1 | 3 | 0 | 0
5 | 京丹後市立大宮第一小学校 | 56 | 1F | 給食室 |  | 10 | 200 | FL40 | 蛍光灯FL40W 直付型 幅150mm | 42 | 10 | 1 | 10 | 840 | 14028
5 | 京丹後市立大宮第一小学校 | 57 | 1F | 給食室 |  | 10 | 200 | FL40 | 蛍光灯FL40W 直付型 幅230mm | 42 | 3 | 2 | 6 | 504 | 8416.8
5 | 京丹後市立大宮第一小学校 | 58 | 1F | 給食室 |  | 10 | 200 | FDL18 | 埋込ダウンライト Φ150 | 19 | 2 | 1 | 2 | 76 | 1269.2
5 | 京丹後市立大宮第一小学校 | 59 | 1F | 給食室 |  | 10 | 200 | LED | LED | 0 | 2 | 1 | 2 | 0 | 0
5 | 京丹後市立大宮第一小学校 | 60 | 1F | 給食室 |  | 10 | 200 | FL40 | 蛍光灯FL40W 直付型 幅230mm 防水 | 42 | 17 | 2 | 34 | 2856 | 47695.2
5 | 京丹後市立大宮第一小学校 | 61 | 1F | 給食室 |  | 10 | 200 | FL20 | 蛍光灯FL20W 埋込型 幅170mm | 26 | 1 | 1 | 1 | 52 | 868.4
5 | 京丹後市立大宮第一小学校 | 62 | 2F | 会議、研修室 |  | 10 | 200 | FL40 | 蛍光灯FL40W 直付下面開放型 幅250mm | 42 | 15 | 2 | 30 | 2520 | 42084
5 | 京丹後市立大宮第一小学校 | 63 | 2F | 会議、研修室 |  | 10 | 200 | FLR40 | 蛍光灯FLR40W 黒板灯 | 42 | 2 | 1 | 2 | 168 | 2805.6
5 | 京丹後市立大宮第一小学校 | 64 | 2F | 図工準備室 |  | 10 | 200 | FL40 | 蛍光灯FL40W 直付型 幅230mm | 42 | 2 | 2 | 4 | 336 | 5611.2
5 | 京丹後市立大宮第一小学校 | 65 | 2F | 図工室 |  | 10 | 200 | FL40 | 蛍光灯FL40W 直付型 幅230mm | 42 | 6 | 2 | 12 | 1008 | 16833.6
5 | 京丹後市立大宮第一小学校 | 66 | 2F | 身障者トイレ |  | 10 | 200 | FDL18 | 埋込ダウンライト Φ150 | 19 | 1 | 1 | 1 | 38 | 634.6
5 | 京丹後市立大宮第一小学校 | 67 | 2F | 図書室 |  | 10 | 200 | FL40 | 蛍光灯FL40W 直付型 幅230mm | 42 | 9 | 2 | 18 | 1512 | 25250.4
5 | 京丹後市立大宮第一小学校 | 68 | 2F | トイレ |  | 10 | 200 | FDL18 | 埋込ダウンライト Φ150 | 19 | 12 | 1 | 12 | 456 | 7615.2
5 | 京丹後市立大宮第一小学校 | 69 | 2F | トイレ |  | 10 | 200 | LDS25 | ブラケット | 25 | 4 | 1 | 4 | 200 | 3340
5 | 京丹後市立大宮第一小学校 | 70 | 2F | トイレ |  | 10 | 200 | LDS25 | ブラケット | 25 | 2 | 1 | 2 | 100 | 1670
5 | 京丹後市立大宮第一小学校 | 71 | 2F | 女子更衣室 |  | 10 | 200 | FL40 | 蛍光灯FL40W 直付型 幅230mm | 42 | 12 | 2 | 24 | 2016 | 33667.2
5 | 京丹後市立大宮第一小学校 | 72 | 2F | 女子更衣室 |  | 10 | 200 | FLR40 | 蛍光灯FLR40W 吊り下げ黒板灯 | 42 | 1 | 1 | 1 | 84 | 1402.8
5 | 京丹後市立大宮第一小学校 | 73 | 2F | 教材室 |  | 10 | 200 | FL40 | 蛍光灯FL40W 直付型 幅230mm | 42 | 2 | 2 | 4 | 336 | 5611.2
5 | 京丹後市立大宮第一小学校 | 74 | 2F | 普通教室 |  | 10 | 200 | FL40 | 蛍光灯FL40W 直付型 幅230mm | 42 | 10 | 2 | 20 | 1680 | 28056
5 | 京丹後市立大宮第一小学校 | 75 | 2F | 普通教室 |  | 10 | 200 | FLR40 | 蛍光灯FLR40W 吊り下げ黒板灯 | 42 | 2 | 1 | 2 | 168 | 2805.6
5 | 京丹後市立大宮第一小学校 | 76 | 2F | 3-1 |  | 10 | 200 | FL40 | 蛍光灯FL40W 直付型 幅230mm | 42 | 9 | 2 | 18 | 1512 | 25250.4
5 | 京丹後市立大宮第一小学校 | 77 | 2F | 3-1 |  | 10 | 200 | LED | LED | 0 | 1 | 1 | 1 | 0 | 0
5 | 京丹後市立大宮第一小学校 | 78 | 2F | 3-1 |  | 10 | 200 | FLR40 | 蛍光灯FLR40W 吊り下げ黒板灯 | 42 | 2 | 1 | 2 | 168 | 2805.6
5 | 京丹後市立大宮第一小学校 | 79 | 2F | 3-2 |  | 10 | 200 | FL40 | 蛍光灯FL40W 直付型 幅230mm | 42 | 10 | 2 | 20 | 1680 | 28056
5 | 京丹後市立大宮第一小学校 | 80 | 2F | 3-2 |  | 10 | 200 | FLR40 | 蛍光灯FLR40W 吊り下げ黒板灯 | 42 | 2 | 1 | 2 | 168 | 2805.6
5 | 京丹後市立大宮第一小学校 | 81 | 2F | 3-3 |  | 10 | 200 | FL40 | 蛍光灯FL40W 直付型 幅230mm | 42 | 9 | 2 | 18 | 1512 | 25250.4
5 | 京丹後市立大宮第一小学校 | 82 | 2F | 3-3 |  | 10 | 200 | LED | LED | 0 | 1 | 1 | 1 | 0 | 0
5 | 京丹後市立大宮第一小学校 | 83 | 2F | 3-3 |  | 10 | 200 | FLR40 | 蛍光灯FLR40W 吊り下げ黒板灯 | 42 | 2 | 1 | 2 | 168 | 2805.6
5 | 京丹後市立大宮第一小学校 | 84 | 2F | 4-1 |  | 10 | 200 | FL40 | 蛍光灯FL40W 直付型 幅230mm | 42 | 8 | 2 | 16 | 1344 | 22444.8
5 | 京丹後市立大宮第一小学校 | 85 | 2F | 4-1 |  | 10 | 200 | LED | LED | 0 | 2 | 1 | 2 | 0 | 0
5 | 京丹後市立大宮第一小学校 | 86 | 2F | 4-1 |  | 10 | 200 | FLR40 | 蛍光灯FLR40W 吊り下げ黒板灯 | 42 | 2 | 1 | 2 | 168 | 2805.6
5 | 京丹後市立大宮第一小学校 | 87 | 2F | 4-2 |  | 10 | 200 | FL40 | 蛍光灯FL40W 直付型 幅230mm | 42 | 10 | 2 | 20 | 1680 | 28056
5 | 京丹後市立大宮第一小学校 | 88 | 2F | 4-2 |  | 10 | 200 | FLR40 | 蛍光灯FLR40W 吊り下げ黒板灯 | 42 | 2 | 1 | 2 | 168 | 2805.6
5 | 京丹後市立大宮第一小学校 | 89 | 2F | 4-3 |  | 10 | 200 | FL40 | 蛍光灯FL40W 直付型 幅230mm | 42 | 8 | 2 | 16 | 1344 | 22444.8
5 | 京丹後市立大宮第一小学校 | 90 | 2F | 4-3 |  | 10 | 200 | LED | LED | 0 | 2 | 1 | 2 | 0 | 0
5 | 京丹後市立大宮第一小学校 | 91 | 2F | 4-3 |  | 10 | 200 | FLR40 | 蛍光灯FLR40W 吊り下げ黒板灯 | 42 | 2 | 1 | 2 | 168 | 2805.6
5 | 京丹後市立大宮第一小学校 | 92 | 2F | 男子トイレ |  | 10 | 200 | FDL18 | 埋込ダウンライト Φ150 | 19 | 7 | 1 | 7 | 266 | 4442.2
5 | 京丹後市立大宮第一小学校 | 93 | 2F | 男子トイレ |  | 10 | 200 | LDS25 | ブラケット | 25 | 2 | 1 | 2 | 100 | 1670
5 | 京丹後市立大宮第一小学校 | 94 | 2F | 廊下 |  | 10 | 200 | LED | LED | 0 | 1 | 1 | 1 | 0 | 0
5 | 京丹後市立大宮第一小学校 | 95 | 2F | 廊下 |  | 10 | 200 | FL20 | 蛍光灯FL20W 直付型 幅230mm | 26 | 20 | 2 | 40 | 2080 | 34736
5 | 京丹後市立大宮第一小学校 | 96 | 2F | 女子トイレ、身障者トイレ |  | 10 | 200 | FDL18 | 埋込ダウンライト Φ150 | 19 | 15 | 1 | 15 | 570 | 9519
5 | 京丹後市立大宮第一小学校 | 97 | 2F | 女子トイレ、身障者トイレ |  | 10 | 200 | LDS25 | ブラケット | 25 | 4 | 1 | 4 | 200 | 3340
5 | 京丹後市立大宮第一小学校 | 98 | 2F | エレベーターホール |  | 10 | 200 | LED | LED | 0 | 3 | 1 | 3 | 0 | 0
5 | 京丹後市立大宮第一小学校 | 99 | 2F | 通級指導教室 |  | 10 | 200 | FL40 | 蛍光灯FL40W 直付型 幅150mm | 42 | 3 | 1 | 3 | 252 | 4208.4
5 | 京丹後市立大宮第一小学校 | 100 | 2F | 通級指導教室 |  | 10 | 200 | FL40 | 蛍光灯FL40W 直付型 幅230mm | 42 | 2 | 2 | 4 | 336 | 5611.2
5 | 京丹後市立大宮第一小学校 | 101 | 2F | 通級指導教室 |  | 10 | 200 | FDL18 | 埋込ダウンライト Φ150 | 19 | 1 | 1 | 1 | 38 | 634.6
5 | 京丹後市立大宮第一小学校 | 102 | 2F | 通級指導教室 |  | 10 | 200 | FL40 | 蛍光灯FL40W 埋込型 幅300mm | 42 | 2 | 2 | 4 | 336 | 5611.2
5 | 京丹後市立大宮第一小学校 | 103 | 3F | 理科室 |  | 10 | 200 | FL40 | 蛍光灯FL40W 直付型 幅230mm | 42 | 9 | 2 | 18 | 1512 | 25250.4
5 | 京丹後市立大宮第一小学校 | 104 | 3F | 理科準備室 |  | 10 | 200 | FL40 | 蛍光灯FL40W 直付型 幅150mm | 42 | 1 | 1 | 1 | 84 | 1402.8
5 | 京丹後市立大宮第一小学校 | 105 | 3F | 理科準備室 |  | 10 | 200 | FL40 | 蛍光灯FL40W 直付型 幅230mm | 42 | 1 | 2 | 2 | 168 | 2805.6
5 | 京丹後市立大宮第一小学校 | 106 | 3F | 理科室2 |  | 10 | 200 | FL40 | 蛍光灯FL40W 直付型 幅230mm | 42 | 6 | 2 | 12 | 1008 | 16833.6
5 | 京丹後市立大宮第一小学校 | 107 | 3F | トイレ |  | 10 | 200 | FDL18 | 埋込ダウンライト Φ150 | 19 | 12 | 1 | 12 | 456 | 7615.2
5 | 京丹後市立大宮第一小学校 | 108 | 3F | トイレ |  | 10 | 200 | LDS25 | ブラケット | 25 | 4 | 1 | 4 | 200 | 3340
5 | 京丹後市立大宮第一小学校 | 109 | 3F | トイレ |  | 10 | 200 | LDS25 | ブラケット | 25 | 2 | 1 | 2 | 100 | 1670
5 | 京丹後市立大宮第一小学校 | 110 | 3F | 家庭科室 |  | 10 | 200 | FL40 | 蛍光灯FL40W 直付型 幅230mm 防水 | 42 | 6 | 2 | 12 | 1008 | 16833.6
5 | 京丹後市立大宮第一小学校 | 111 | 3F | エレベーターホール |  | 10 | 200 | LED | LED | 0 | 3 | 1 | 3 | 0 | 0
5 | 京丹後市立大宮第一小学校 | 112 | 3F | 第一音楽室 |  | 10 | 200 | FL40 | 蛍光灯FL40W 直付型 幅230mm | 42 | 8 | 2 | 16 | 1344 | 22444.8
5 | 京丹後市立大宮第一小学校 | 113 | 3F | 第二音楽室 |  | 10 | 200 | FDL18 | 埋込ダウンライト Φ150 | 19 | 24 | 1 | 24 | 912 | 15230.4
5 | 京丹後市立大宮第一小学校 | 114 | 3F | 第二音楽室 |  | 10 | 200 | FLR40 | 蛍光灯FLR40W 吊り下げ黒板灯 | 42 | 2 | 1 | 2 | 168 | 2805.6
5 | 京丹後市立大宮第一小学校 | 115 | 3F | 楽器庫 |  | 10 | 200 | FL40 | 蛍光灯FL40W 直付型 幅230mm | 42 | 2 | 2 | 4 | 336 | 5611.2
5 | 京丹後市立大宮第一小学校 | 116 | 3F | 身障者トイレ |  | 10 | 200 | FDL18 | 埋込ダウンライト Φ150 | 19 | 1 | 1 | 1 | 38 | 634.6
5 | 京丹後市立大宮第一小学校 | 117 | 3F | 廊下 |  | 10 | 200 | FL20 | 蛍光灯FL20W 直付型 幅230mm | 26 | 18 | 2 | 36 | 1872 | 31262.4
5 | 京丹後市立大宮第一小学校 | 118 | 3F | 児童会室 |  | 10 | 200 | FL40 | 蛍光灯FL40W 直付型 幅230mm | 42 | 10 | 2 | 20 | 1680 | 28056
5 | 京丹後市立大宮第一小学校 | 119 | 3F | 児童会室 |  | 10 | 200 | FLR40 | 蛍光灯FLR40W 吊り下げ黒板灯 | 42 | 2 | 1 | 2 | 168 | 2805.6
5 | 京丹後市立大宮第一小学校 | 120 | 3F | 6-2 |  | 10 | 200 | FL40 | 蛍光灯FL40W 直付型 幅230mm | 42 | 9 | 2 | 18 | 1512 | 25250.4
5 | 京丹後市立大宮第一小学校 | 121 | 3F | 6-2 |  | 10 | 200 | LED | LED | 0 | 1 | 1 | 1 | 0 | 0
5 | 京丹後市立大宮第一小学校 | 122 | 3F | 6-2 |  | 10 | 200 | FLR40 | 蛍光灯FLR40W 吊り下げ黒板灯 | 42 | 2 | 1 | 2 | 168 | 2805.6
5 | 京丹後市立大宮第一小学校 | 123 | 3F | 6-1 |  | 10 | 200 | FL40 | 蛍光灯FL40W 直付型 幅230mm | 42 | 10 | 2 | 20 | 1680 | 28056
5 | 京丹後市立大宮第一小学校 | 124 | 3F | 6-1 |  | 10 | 200 | FLR40 | 蛍光灯FLR40W 吊り下げ黒板灯 | 42 | 2 | 1 | 2 | 168 | 2805.6
5 | 京丹後市立大宮第一小学校 | 125 | 3F | 少人数教室 |  | 10 | 200 | FL40 | 蛍光灯FL40W 直付型 幅230mm | 42 | 8 | 2 | 16 | 1344 | 22444.8
5 | 京丹後市立大宮第一小学校 | 126 | 3F | 少人数教室 |  | 10 | 200 | LED | LED | 0 | 2 | 1 | 2 | 0 | 0
5 | 京丹後市立大宮第一小学校 | 127 | 3F | 少人数教室 |  | 10 | 200 | FLR40 | 蛍光灯FLR40W 吊り下げ黒板灯 | 42 | 2 | 1 | 2 | 168 | 2805.6
5 | 京丹後市立大宮第一小学校 | 128 | 3F | 女子トイレ、身障者トイレ |  | 10 | 200 | FDL18 | 埋込ダウンライト Φ150 | 19 | 15 | 1 | 15 | 570 | 9519
5 | 京丹後市立大宮第一小学校 | 129 | 3F | 女子トイレ、身障者トイレ |  | 10 | 200 | LDS25 | ブラケット | 25 | 4 | 1 | 4 | 200 | 3340
5 | 京丹後市立大宮第一小学校 | 130 | 3F | 男子トイレ |  | 10 | 200 | FDL18 | 埋込ダウンライト Φ150 | 19 | 7 | 1 | 7 | 266 | 4442.2
5 | 京丹後市立大宮第一小学校 | 131 | 3F | 男子トイレ |  | 10 | 200 | LDS25 | ブラケット | 25 | 2 | 1 | 2 | 100 | 1670
5 | 京丹後市立大宮第一小学校 | 132 | 3F | 階段1 |  | 10 | 200 | FL40 | 角型ブラケット | 42 | 2 | 1 | 2 | 168 | 2805.6
5 | 京丹後市立大宮第一小学校 | 133 | 3F | 階段2 |  | 10 | 200 | FL40 | 角型ブラケット | 42 | 2 | 1 | 2 | 168 | 2805.6
5 | 京丹後市立大宮第一小学校 | 134 | 3F | 階段3 |  | 10 | 200 | FL40 | 角型ブラケット | 42 | 2 | 1 | 2 | 168 | 2805.6
5 | 京丹後市立大宮第一小学校 | 135 | 3F | 階段4 |  | 10 | 200 | FL40 | 角型ブラケット | 42 | 2 | 1 | 2 | 168 | 2805.6
5 | 京丹後市立大宮第一小学校 | 136 | 3F | 5-1 |  | 10 | 200 | FL40 | 蛍光灯FL40W 直付型 幅230mm | 42 | 8 | 2 | 16 | 1344 | 22444.8
5 | 京丹後市立大宮第一小学校 | 137 | 3F | 5-1 |  | 10 | 200 | LED | LED | 0 | 2 | 1 | 2 | 0 | 0
5 | 京丹後市立大宮第一小学校 | 138 | 3F | 5-1 |  | 10 | 200 | FLR40 | 蛍光灯FLR40W 吊り下げ黒板灯 | 42 | 2 | 1 | 2 | 168 | 2805.6
5 | 京丹後市立大宮第一小学校 | 139 | 3F | 5-2 |  | 10 | 200 | FL40 | 蛍光灯FL40W 直付型 幅230mm | 42 | 9 | 2 | 18 | 1512 | 25250.4
5 | 京丹後市立大宮第一小学校 | 140 | 3F | 5-2 |  | 10 | 200 | LED | LED | 0 | 1 | 1 | 1 | 0 | 0
5 | 京丹後市立大宮第一小学校 | 141 | 3F | 5-2 |  | 10 | 200 | FLR40 | 蛍光灯FLR40W 吊り下げ黒板灯 | 42 | 2 | 1 | 2 | 168 | 2805.6
5 | 京丹後市立大宮第一小学校 | 142 | 3F | 5-3 |  | 10 | 200 | FL40 | 蛍光灯FL40W 直付型 幅230mm | 42 | 10 | 2 | 20 | 1680 | 28056
5 | 京丹後市立大宮第一小学校 | 143 | 3F | 5-3 |  | 10 | 200 | FLR40 | 蛍光灯FLR40W 吊り下げ黒板灯 | 42 | 2 | 1 | 2 | 168 | 2805.6
5 | 京丹後市立大宮第一小学校 | 144 | 3F | 非常階段 |  | 10 | 200 | FLR40 | 蛍光灯FLR40W 黒板灯 | 42 | 3 | 1 | 3 | 252 | 4208.4
5 | 京丹後市立大宮第一小学校 | 145 | 3F | 非常階段2 |  | 10 | 200 | FLR40 | 蛍光灯FLR40W 黒板灯 | 42 | 3 | 1 | 3 | 252 | 4208.4
5 | 京丹後市立大宮第一小学校 | 146 | 屋外 | 外壁 |  | 10 | 200 | FL20 | 角型ブラケット | 26 | 4 | 1 | 4 | 208 | 3473.6
5 | 京丹後市立大宮第一小学校 | 147 | 屋外 | 外壁 |  | 10 | 200 | FCL30,40 | ペンダントライト | 66 | 5 | 1 | 5 | 660 | 11022
5 | 京丹後市立大宮第一小学校 | 148 | 屋外 | 外壁 |  | 10 | 200 | FL40 | 蛍光灯FL40W 直付型 幅230mm 防水 | 42 | 3 | 2 | 6 | 504 | 8416.8
5 | 京丹後市立大宮第一小学校 | 149 | 屋外 | 外周 |  | 10 | 200 | FL40 | 蛍光灯FL40W 直付型 幅150mm 防水 | 42 | 1 | 1 | 1 | 84 | 1402.8
5 | 京丹後市立大宮第一小学校 | [12 empty] | 【既存想定】 消費電力量 | 【既存想定】 既存電気代支出金額（円） | [8 empty] | 【LED】 消費電力量(kWh) | 【LED】 改修後電気代支出金額（円）
5 | 京丹後市立大宮第一小学校 | [12 empty] | kWh/年 | 10 | [8 empty] | kWh/年 | 10
5 | 京丹後市立大宮第一小学校 | [12 empty] | 84754 | 1415391.8 | [8 empty] | 0 | 0
5 | 京丹後市立大宮第一小学校
5 | 京丹後市立大宮第一小学校 | [22 empty] | CO2削減効果（想定）
5 | 京丹後市立大宮第一小学校 | [22 empty] | 1年間
5 | 京丹後市立大宮第一小学校 | [22 empty] | 0.035851
5 | 京丹後市立大宮第一小学校
6 | 京丹後市立大宮南小学校 | 施設名：京丹後市立大宮南小学校
6 | 京丹後市立大宮南小学校 | リース期間 |  | 10
6 | 京丹後市立大宮南小学校 | 試算期間 |  | 10
6 | 京丹後市立大宮南小学校 | 従量電気代単価（円） |  | 16.70 | [12 empty] | 提案ＬＥＤ照明の仕様を追記すること
6 | 京丹後市立大宮南小学校 | CO2排出係数 |  | 0.000423
6 | 京丹後市立大宮南小学校 | [15 empty] | 選定LED照明 仕様
6 | 京丹後市立大宮南小学校 | No. | フロア | 部屋名 | 備考 | 点灯時間 | 稼働日数 | ランプ種別 | 器具種類 | 【概算】 消費電力 | 器具台数 | 灯数 | ランプ本数 | 【既存想定】 消費電力量 | 【既存想定】 既設電気代支出金額 | LED 交換方式 | 製品仕様 | 型番 | 色温度 | 光束 | 消費電力 | 数量 | メーカー | 【LED】 消費電力量(kWh) | 【LED】 改修後電気代支出金額（円）
6 | 京丹後市立大宮南小学校 |  |  |  |  | /日 | /年 |  |  | W/本 | 台 |  | 本 | kWh/年 | 年間 |  |  |  |  | lm | W | 台・本 |  | kWh/年 | 10
6 | 京丹後市立大宮南小学校 | 1 | 1F | 2年 |  | 10 | 200 | FL40 | 蛍光灯FL40W 直付型 幅230mm | 42 | 6 | 2 | 12 | 1008 | 16833.6
6 | 京丹後市立大宮南小学校 | 2 | 1F | 2年 |  | 10 | 200 | FLR40 | 蛍光灯FLR40W 吊り下げ黒板灯 | 42 | 2 | 1 | 2 | 168 | 2805.6
6 | 京丹後市立大宮南小学校 | 3 | 1F | 1年 |  | 10 | 200 | FL40 | 蛍光灯FL40W 直付型 幅230mm | 42 | 6 | 2 | 12 | 1008 | 16833.6
6 | 京丹後市立大宮南小学校 | 4 | 1F | 1年 |  | 10 | 200 | FLR40 | 蛍光灯FLR40W 吊り下げ黒板灯 | 42 | 2 | 1 | 2 | 168 | 2805.6
6 | 京丹後市立大宮南小学校 | 5 | 1F | 会議室 |  | 10 | 200 | FL40 | 蛍光灯FL40W 直付下面開放型 幅250mm | 42 | 15 | 2 | 30 | 2520 | 42084
6 | 京丹後市立大宮南小学校 | 6 | 1F | 会議室 |  | 10 | 200 | FLR40 | 蛍光灯FLR40W 黒板灯 | 42 | 2 | 1 | 2 | 168 | 2805.6
6 | 京丹後市立大宮南小学校 | 7 | 1F | 女子トイレ |  | 10 | 200 | LED | LED | 0 | 6 | 1 | 6 | 0 | 0
6 | 京丹後市立大宮南小学校 | 8 | 1F | 男子トイレ |  | 10 | 200 | LED | LED | 0 | 6 | 1 | 6 | 0 | 0
6 | 京丹後市立大宮南小学校 | 9 | 1F | 和室 |  | 10 | 200 | FL40 | 蛍光灯FL40W 直付型 幅230mm | 42 | 2 | 2 | 4 | 336 | 5611.2
6 | 京丹後市立大宮南小学校 | 10 | 1F | 和室 |  | 10 | 200 | FLR40 | 蛍光灯FLR40W 吊り下げ黒板灯 | 42 | 2 | 1 | 2 | 168 | 2805.6
6 | 京丹後市立大宮南小学校 | 11 | 1F | 和室 |  | 10 | 200 | FL40 | 蛍光灯FL40W 埋込型 幅300mm | 42 | 10 | 2 | 20 | 1680 | 28056
6 | 京丹後市立大宮南小学校 | 12 | 1F | 和室 |  | 10 | 200 | FLR40 | 蛍光灯FLR40W 黒板灯 | 42 | 1 | 1 | 1 | 84 | 1402.8
6 | 京丹後市立大宮南小学校 | 13 | 1F | 保健室 |  | 10 | 200 | FL40 | 蛍光灯FL40W 直付型 幅230mm | 42 | 6 | 2 | 12 | 1008 | 16833.6
6 | 京丹後市立大宮南小学校 | 14 | 1F | 倉庫 |  | 10 | 200 | FL40 | 蛍光灯FL40W 直付型 幅230mm | 42 | 2 | 2 | 4 | 336 | 5611.2
6 | 京丹後市立大宮南小学校 | 15 | 1F | 教材室 |  | 10 | 200 | FL40 | 蛍光灯FL40W 直付型 幅230mm | 42 | 2 | 2 | 4 | 336 | 5611.2
6 | 京丹後市立大宮南小学校 | 16 | 1F | 校長室 |  | 10 | 200 | FLR40 | スクエア照明 埋込型 | 42 | 2 | 6 | 12 | 1008 | 16833.6
6 | 京丹後市立大宮南小学校 | 17 | 1F | 校長室 |  | 10 | 200 | FL20 | 角型ブラケット | 26 | 1 | 1 | 1 | 52 | 868.4
6 | 京丹後市立大宮南小学校 | 18 | 1F | 用務員室 |  | 10 | 200 | FL20 | 蛍光灯FL20W 直付型 幅150mm | 26 | 1 | 1 | 1 | 52 | 868.4
6 | 京丹後市立大宮南小学校 | 19 | 1F | 用務員室 |  | 10 | 200 | FL40 | 蛍光灯FL40W 直付型 幅150mm | 42 | 1 | 1 | 1 | 84 | 1402.8
6 | 京丹後市立大宮南小学校 | 20 | 1F | 用務員室 |  | 10 | 200 | FL20 | 角型ブラケット | 26 | 1 | 1 | 1 | 52 | 868.4
6 | 京丹後市立大宮南小学校 | 21 | 1F | 用務員室 |  | 10 | 200 | FCL30,40 | ペンダントライト | 66 | 1 | 1 | 1 | 132 | 2204.4
6 | 京丹後市立大宮南小学校 | 22 | 1F | 放送室 |  | 10 | 200 | FL40 | 蛍光灯FL40W 埋込型 幅300mm | 42 | 3 | 2 | 6 | 504 | 8416.8
6 | 京丹後市立大宮南小学校 | 23 | 1F | 男子更衣室 |  | 10 | 200 | FL40 | 蛍光灯FL40W 直付型 幅150mm | 42 | 1 | 1 | 1 | 84 | 1402.8
6 | 京丹後市立大宮南小学校 | 24 | 1F | 女子更衣室 |  | 10 | 200 | FL40 | 蛍光灯FL40W 直付型 幅230mm | 42 | 1 | 2 | 2 | 168 | 2805.6
6 | 京丹後市立大宮南小学校 | 25 | 1F | ランチルーム |  | 10 | 200 | FL40 | 蛍光灯FL40W 直付型 幅230mm | 42 | 32 | 2 | 64 | 5376 | 89779.2
6 | 京丹後市立大宮南小学校 | 26 | 1F | 給食室 | 4.4m | 10 | 200 | FL40 | 蛍光灯FL40W 直付型 幅150mm | 42 | 1 | 1 | 1 | 84 | 1402.8
6 | 京丹後市立大宮南小学校 | 27 | 1F | 給食室 | 4.4m | 10 | 200 | FL40 | 蛍光灯FL40W 直付型 幅230mm 防水 | 42 | 8 | 2 | 16 | 1344 | 22444.8
6 | 京丹後市立大宮南小学校 | 28 | 1F | 給食室 | 4.4m | 10 | 200 | FL40 | 蛍光灯FL40W 直付型 幅150mm 防水 | 42 | 2 | 1 | 2 | 168 | 2805.6
6 | 京丹後市立大宮南小学校 | 29 | 1F | 給食室 | 4.4m | 10 | 200 | FCL30 | ペンダントライト | 28 | 1 | 2 | 2 | 112 | 1870.4
6 | 京丹後市立大宮南小学校 | 30 | 1F | 給食室 | 4.4m | 10 | 200 | 白熱電球40W | 丸型ブラケット | 40 | 2 | 1 | 2 | 160 | 2672
6 | 京丹後市立大宮南小学校 | 31 | 1F | 第二家庭科室 |  | 10 | 200 | FL40 | 蛍光灯FL40W 直付型 幅230mm | 42 | 9 | 2 | 18 | 1512 | 25250.4
6 | 京丹後市立大宮南小学校 | 32 | 1F | 第二家庭科室 |  | 10 | 200 | FLR40 | 蛍光灯FLR40W 吊り下げ黒板灯 | 42 | 2 | 1 | 2 | 168 | 2805.6
6 | 京丹後市立大宮南小学校 | 33 | 1F | 図工室 |  | 10 | 200 | FL40 | 蛍光灯FL40W 直付型 幅230mm | 42 | 3 | 2 | 6 | 504 | 8416.8
6 | 京丹後市立大宮南小学校 | 34 | 1F | 図書室 |  | 10 | 200 | FL40 | 蛍光灯FL40W 直付型 幅230mm | 42 | 12 | 2 | 24 | 2016 | 33667.2
6 | 京丹後市立大宮南小学校 | 35 | 1F | 図書室 |  | 10 | 200 | FLR40 | 蛍光灯FLR40W 吊り下げ黒板灯 | 42 | 2 | 1 | 2 | 168 | 2805.6
6 | 京丹後市立大宮南小学校 | 36 | 1F | 男子トイレ2 |  | 10 | 200 | FL40 | 蛍光灯FL40W 直付型 幅150mm | 42 | 1 | 1 | 1 | 84 | 1402.8
6 | 京丹後市立大宮南小学校 | 37 | 1F | 男子トイレ2 |  | 10 | 200 | FL20 | 角型ブラケット | 26 | 1 | 1 | 1 | 52 | 868.4
6 | 京丹後市立大宮南小学校 | 38 | 1F | 女子トイレ2 |  | 10 | 200 | FL40 | 蛍光灯FL40W 直付型 幅150mm | 42 | 1 | 1 | 1 | 84 | 1402.8
6 | 京丹後市立大宮南小学校 | 39 | 1F | 女子トイレ2 |  | 10 | 200 | FL20 | 角型ブラケット | 26 | 1 | 1 | 1 | 52 | 868.4
6 | 京丹後市立大宮南小学校 | 40 | 1F | 昇降口2 |  | 10 | 200 | FL20 | スクエア照明 埋込型 幅650mm | 26 | 2 | 5 | 10 | 520 | 8684
6 | 京丹後市立大宮南小学校 | 41 | 1F | 廊下 |  | 10 | 200 | FL20 | 蛍光灯FL20W 埋込型 幅170mm | 26 | 23 | 1 | 23 | 1196 | 19973.2
6 | 京丹後市立大宮南小学校 | 42 | 1F | 廊下 |  | 10 | 200 | FL10 | 角型ブラケット | 10 | 1 | 1 | 1 | 20 | 334
6 | 京丹後市立大宮南小学校 | 43 | 1F | 男子トイレ3 |  | 10 | 200 | FL40 | 蛍光灯FL40W 直付型 幅150mm | 42 | 2 | 1 | 2 | 168 | 2805.6
6 | 京丹後市立大宮南小学校 | 44 | 1F | 男子トイレ3 |  | 10 | 200 | FL20 | 角型ブラケット | 26 | 1 | 1 | 1 | 52 | 868.4
6 | 京丹後市立大宮南小学校 | 45 | 1F | 女子トイレ3 |  | 10 | 200 | FL40 | 蛍光灯FL40W 直付型 幅150mm | 42 | 2 | 1 | 2 | 168 | 2805.6
6 | 京丹後市立大宮南小学校 | 46 | 1F | 女子トイレ3 |  | 10 | 200 | FL20 | 角型ブラケット | 26 | 2 | 1 | 2 | 104 | 1736.8
6 | 京丹後市立大宮南小学校 | 47 | 1F | 児童玄関 |  | 10 | 200 | FL40 | 蛍光灯FL40W 埋込型 幅300mm | 42 | 8 | 2 | 16 | 1344 | 22444.8
6 | 京丹後市立大宮南小学校 | 48 | 1F | 職員室 |  | 10 | 200 | FL40 | 蛍光灯FL40W 直付型 幅230mm | 42 | 10 | 2 | 20 | 1680 | 28056
6 | 京丹後市立大宮南小学校 | 49 | 1F | 職員室 |  | 10 | 200 | FL20 | 角型ブラケット | 26 | 2 | 1 | 2 | 104 | 1736.8
6 | 京丹後市立大宮南小学校 | 50 | 1F | 職員玄関 |  | 10 | 200 | FL20 | スクエア照明 埋込型 幅650mm | 26 | 4 | 5 | 20 | 1040 | 17368
6 | 京丹後市立大宮南小学校 | 51 | 1F | 階段下倉庫 |  | 10 | 200 | FL20 | 蛍光灯FL20W 直付型 幅150mm | 26 | 1 | 1 | 1 | 52 | 868.4
6 | 京丹後市立大宮南小学校 | 52 | 1F | 軒下 |  | 10 | 200 | LED | LED | 0 | 14 | 1 | 14 | 0 | 0
6 | 京丹後市立大宮南小学校 | 53 | 1F | 軒下 |  | 10 | 200 | FPL55 | スクエア照明 埋込型 幅600mm | 58 | 2 | 4 | 8 | 928 | 15497.6
6 | 京丹後市立大宮南小学校 | 54 | 2F | 音楽室 |  | 10 | 200 | FL40 | 蛍光灯FL40W 直付型 幅230mm | 42 | 9 | 2 | 18 | 1512 | 25250.4
6 | 京丹後市立大宮南小学校 | 55 | 2F | 音楽室 |  | 10 | 200 | FDL18 | 埋込ダウンライト Φ150 | 19 | 31 | 1 | 31 | 1178 | 19672.6
6 | 京丹後市立大宮南小学校 | 56 | 2F | 音楽室 |  | 10 | 200 | FLR40 | 蛍光灯FLR40W 吊り下げ黒板灯 | 42 | 2 | 1 | 2 | 168 | 2805.6
6 | 京丹後市立大宮南小学校 | 57 | 2F | 音楽準備室 |  | 10 | 200 | FL40 | 蛍光灯FL40W 直付型 幅230mm | 42 | 3 | 2 | 6 | 504 | 8416.8
6 | 京丹後市立大宮南小学校 | 58 | 2F | 理科室 |  | 10 | 200 | FL40 | 蛍光灯FL40W 直付型 幅230mm | 42 | 10 | 2 | 20 | 1680 | 28056
6 | 京丹後市立大宮南小学校 | 59 | 2F | 理科室 |  | 10 | 200 | FLR40 | 蛍光灯FLR40W 吊り下げ黒板灯 | 42 | 2 | 1 | 2 | 168 | 2805.6
6 | 京丹後市立大宮南小学校 | 60 | 2F | 理科準備室 |  | 10 | 200 | FL40 | 蛍光灯FL40W 直付型 幅230mm | 42 | 3 | 2 | 6 | 504 | 8416.8
6 | 京丹後市立大宮南小学校 | 61 | 2F | 児童会室 |  | 10 | 200 | FL40 | 蛍光灯FL40W 直付型 幅230mm | 42 | 2 | 2 | 4 | 336 | 5611.2
6 | 京丹後市立大宮南小学校 | 62 | 2F | すぎのこ教室 |  | 10 | 200 | FL40 | 蛍光灯FL40W 直付型 幅230mm | 42 | 1 | 2 | 2 | 168 | 2805.6
6 | 京丹後市立大宮南小学校 | 63 | 2F | すぎのこ教室 |  | 10 | 200 | FLR40 | 蛍光灯FLR40W 吊り下げ黒板灯 | 42 | 2 | 1 | 2 | 168 | 2805.6
6 | 京丹後市立大宮南小学校 | 64 | 2F | すぎのこ教室 |  | 10 | 200 | FL40 | 蛍光灯FL40W 埋込型 幅300mm | 42 | 4 | 2 | 8 | 672 | 11222.4
6 | 京丹後市立大宮南小学校 | 65 | 2F | フリールーム |  | 10 | 200 | FL40 | 蛍光灯FL40W 直付型 幅230mm | 42 | 2 | 2 | 4 | 336 | 5611.2
6 | 京丹後市立大宮南小学校 | 66 | 2F | フリールーム |  | 10 | 200 | FLR40 | 蛍光灯FLR40W 吊り下げ黒板灯 | 42 | 2 | 1 | 2 | 168 | 2805.6
6 | 京丹後市立大宮南小学校 | 67 | 2F | フリールーム |  | 10 | 200 | FL40 | 蛍光灯FL40W 埋込型 幅300mm | 42 | 4 | 2 | 8 | 672 | 11222.4
6 | 京丹後市立大宮南小学校 | 68 | 2F | 3年 |  | 10 | 200 | FL40 | 蛍光灯FL40W 直付型 幅230mm | 42 | 6 | 2 | 12 | 1008 | 16833.6
6 | 京丹後市立大宮南小学校 | 69 | 2F | 3年 |  | 10 | 200 | FLR40 | 蛍光灯FLR40W 吊り下げ黒板灯 | 42 | 2 | 1 | 2 | 168 | 2805.6
6 | 京丹後市立大宮南小学校 | 70 | 2F | 4年生 |  | 10 | 200 | FL40 | 蛍光灯FL40W 直付型 幅230mm | 42 | 6 | 2 | 12 | 1008 | 16833.6
6 | 京丹後市立大宮南小学校 | 71 | 2F | 4年生 |  | 10 | 200 | FLR40 | 蛍光灯FLR40W 吊り下げ黒板灯 | 42 | 2 | 1 | 2 | 168 | 2805.6
6 | 京丹後市立大宮南小学校 | 72 | 2F | 5年 |  | 10 | 200 | FL40 | 蛍光灯FL40W 直付型 幅230mm | 42 | 6 | 2 | 12 | 1008 | 16833.6
6 | 京丹後市立大宮南小学校 | 73 | 2F | 5年 |  | 10 | 200 | FLR40 | 蛍光灯FLR40W 吊り下げ黒板灯 | 42 | 2 | 1 | 2 | 168 | 2805.6
6 | 京丹後市立大宮南小学校 | 74 | 2F | 6年 |  | 10 | 200 | FL40 | 蛍光灯FL40W 直付型 幅230mm | 42 | 6 | 2 | 12 | 1008 | 16833.6
6 | 京丹後市立大宮南小学校 | 75 | 2F | 6年 |  | 10 | 200 | FLR40 | 蛍光灯FLR40W 吊り下げ黒板灯 | 42 | 2 | 1 | 2 | 168 | 2805.6
6 | 京丹後市立大宮南小学校 | 76 | 2F | 男子トイレ |  | 10 | 200 | LED | LED | 0 | 6 | 1 | 6 | 0 | 0
6 | 京丹後市立大宮南小学校 | 77 | 2F | 女子トイレ |  | 10 | 200 | LED | LED | 0 | 7 | 1 | 7 | 0 | 0
6 | 京丹後市立大宮南小学校 | 78 | 2F | 廊下 |  | 10 | 200 | FL20 | 蛍光灯FL20W 埋込型 幅170mm | 26 | 13 | 1 | 13 | 676 | 11289.2
6 | 京丹後市立大宮南小学校 | 79 | 2F | 階段1 |  | 10 | 200 | FL40 | 角型ブラケット | 42 | 2 | 1 | 2 | 168 | 2805.6
6 | 京丹後市立大宮南小学校 | 80 | 2F | 階段2 |  | 10 | 200 | FL40 | 角型ブラケット | 42 | 2 | 1 | 2 | 168 | 2805.6
6 | 京丹後市立大宮南小学校 | 81 | 屋外 | 外壁 |  | 10 | 200 | FL20 | 角型ブラケット | 26 | 3 | 1 | 3 | 156 | 2605.2
6 | 京丹後市立大宮南小学校 | 82 | 屋外 | 外周 |  | 10 | 200 | HF100W | ポール灯 100W | 105 | 4 | 1 | 4 | 840 | 14028
6 | 京丹後市立大宮南小学校 | 83 | 屋外 | 外周 |  | 10 | 200 | 白熱電球60W | 丸型ブラケット | 60 | 2 | 1 | 2 | 240 | 4008
6 | 京丹後市立大宮南小学校 | 84 | 屋外 | 外周 |  | 10 | 200 | FL20 | 角型ブラケット | 26 | 4 | 2 | 8 | 416 | 6947.2
6 | 京丹後市立大宮南小学校 | 85 | 屋外 | プール棟 |  | 10 | 200 | FL40 | 蛍光灯FL40W 直付型 幅150mm | 42 | 7 | 1 | 7 | 588 | 9819.6
6 | 京丹後市立大宮南小学校 | 86 | 屋外 | プール棟 |  | 10 | 200 | FL20 | 蛍光灯FL20W 直付型 幅150mm 防水 | 26 | 1 | 1 | 1 | 52 | 868.4
6 | 京丹後市立大宮南小学校 | 87 | 屋外 | プール棟 |  | 10 | 200 | 白熱電球40W | 丸型ブラケット | 40 | 2 | 1 | 2 | 160 | 2672
6 | 京丹後市立大宮南小学校 | 88 | 屋外 | プール棟 |  | 10 | 200 | FL20 | 防犯灯 20W | 26 | 1 | 1 | 1 | 52 | 868.4
6 | 京丹後市立大宮南小学校 | 89 | 屋外 | オイル室+ガス室 |  | 10 | 200 | ‐ | 防爆照明 | 0 | 2 | 1 | 2 | 0 | 0
6 | 京丹後市立大宮南小学校 | 90 | 屋外 | スキー庫 |  | 10 | 200 | FL20 | 蛍光灯FL20W 直付型 幅150mm | 26 | 1 | 1 | 1 | 52 | 868.4
6 | 京丹後市立大宮南小学校 | 91 | 屋外 | スキー庫 |  | 10 | 200 | FL40 | 蛍光灯FL40W 直付型 幅150mm | 42 | 1 | 1 | 1 | 84 | 1402.8
6 | 京丹後市立大宮南小学校 | 92 | 屋外 | グラウンド |  | 10 | 200 | HF400W | 水銀灯400W 投光器 | 420 | 5 | 4 | 20 | 16800 | 280560
6 | 京丹後市立大宮南小学校 | [12 empty] | 【既存想定】 消費電力量 | 【既存想定】 既存電気代支出金額（円） | [8 empty] | 【LED】 消費電力量(kWh) | 【LED】 改修後電気代支出金額（円）
6 | 京丹後市立大宮南小学校 | [12 empty] | kWh/年 | 10 | [8 empty] | kWh/年 | 10
6 | 京丹後市立大宮南小学校 | [12 empty] | 63774 | 1065025.8 | [8 empty] | 0 | 0
6 | 京丹後市立大宮南小学校
6 | 京丹後市立大宮南小学校 | [22 empty] | CO2削減効果（想定）
6 | 京丹後市立大宮南小学校 | [22 empty] | 1年間
6 | 京丹後市立大宮南小学校 | [22 empty] | 0.026976
6 | 京丹後市立大宮南小学校
7 | 京丹後市立大宮中学校 | 施設名：京丹後市立大宮中学校
7 | 京丹後市立大宮中学校 | リース期間 |  | 10
7 | 京丹後市立大宮中学校 | 試算期間 |  | 10
7 | 京丹後市立大宮中学校 | 従量電気代単価（円） |  | 16.70 | [12 empty] | 提案ＬＥＤ照明の仕様を追記すること
7 | 京丹後市立大宮中学校 | CO2排出係数 |  | 0.000423
7 | 京丹後市立大宮中学校 | [15 empty] | 選定LED照明 仕様
7 | 京丹後市立大宮中学校 | No. | フロア | 部屋名 | 備考 | 点灯時間 | 稼働日数 | ランプ種別 | 器具種類 | 【概算】 消費電力 | 器具台数 | 灯数 | ランプ本数 | 【既存想定】 消費電力量 | 【既存想定】 既設電気代支出金額 | LED 交換方式 | 製品仕様 | 型番 | 色温度 | 光束 | 消費電力 | 数量 | メーカー | 【LED】 消費電力量(kWh) | 【LED】 改修後電気代支出金額（円）
7 | 京丹後市立大宮中学校 |  |  |  |  | /日 | /年 |  |  | W/本 | 台 |  | 本 | kWh/年 | 年間 |  |  |  |  | lm | W | 台・本 |  | kWh/年 | 10
7 | 京丹後市立大宮中学校 | 1 | 屋外 | ポンプ庫 油ポンプ室 |  | 10 | 200 | FL20 | 蛍光灯FL20W 直付型 幅150mm | 26 | 4 | 1 | 4 | 208 | 3473.6
7 | 京丹後市立大宮中学校 | 2 | 屋外 | ポンプ庫 油ポンプ室 |  | 10 | 200 | ‐ | 防爆器具 | 0 | 2 | 1 | 2 | 0 | 0
7 | 京丹後市立大宮中学校 | 3 | 屋外 | 外周 |  | 10 | 200 | FL20 | ブラケット 20W | 26 | 3 | 1 | 3 | 156 | 2605.2
7 | 京丹後市立大宮中学校 | 4 | 屋外 | 外周 |  | 10 | 200 | 水銀灯100W | ポール灯 100W | 105 | 1 | 1 | 1 | 210 | 3507
7 | 京丹後市立大宮中学校 | 5 | 屋外 | 外周 |  | 10 | 200 | FL20 | 防犯灯 FL20W | 26 | 2 | 1 | 2 | 104 | 1736.8
7 | 京丹後市立大宮中学校 | 6 | 屋外 | グラウンド |  | 10 | 200 | 水銀灯200W | 水銀灯200W 投光器 | 210 | 47 | 1 | 47 | 19740 | 329658
7 | 京丹後市立大宮中学校 | 7 | 屋外 | 屋外倉庫 |  | 10 | 200 | FLR40 | 蛍光灯FLR40W 笠付トラフ型 | 42 | 2 | 2 | 4 | 336 | 5611.2
7 | 京丹後市立大宮中学校 | 8 | 屋外 | 軒下 |  | 10 | 200 | FCL30 | スクエア照明 埋込型 幅300mm | 28 | 5 | 1 | 5 | 280 | 4676
7 | 京丹後市立大宮中学校 | 9 | 1F | 昇降口 |  | 10 | 200 | FL20 | 蛍光灯FL20W 埋込型 幅300mm | 26 | 6 | 2 | 12 | 624 | 10420.8
7 | 京丹後市立大宮中学校 | 10 | 1F | 男子職員トイレ |  | 10 | 200 | FL20 | ブラケット 20W | 26 | 1 | 1 | 1 | 52 | 868.4
7 | 京丹後市立大宮中学校 | 11 | 1F | 男子職員トイレ |  | 10 | 200 | FLR40 | 蛍光灯FLR40W 直付型 幅150mm | 42 | 2 | 1 | 2 | 168 | 2805.6
7 | 京丹後市立大宮中学校 | 12 | 1F | 教室棟② 廊下 |  | 10 | 200 | FLR40 | 蛍光灯FLR40W 直付型 幅230mm | 42 | 1 | 2 | 2 | 168 | 2805.6
7 | 京丹後市立大宮中学校 | 13 | 1F | 教室棟② 廊下 |  | 10 | 200 | FL20 | 蛍光灯FL20W 直付型 幅230mm | 26 | 4 | 2 | 8 | 416 | 6947.2
7 | 京丹後市立大宮中学校 | 14 | 1F | 女子職員トイレ |  | 10 | 200 | FL20 | ブラケット 20W | 26 | 1 | 1 | 1 | 52 | 868.4
7 | 京丹後市立大宮中学校 | 15 | 1F | 女子職員トイレ |  | 10 | 200 | FLR40 | 蛍光灯FLR40W 直付型 幅150mm | 42 | 2 | 1 | 2 | 168 | 2805.6
7 | 京丹後市立大宮中学校 | 16 | 1F | 教材室 |  | 10 | 200 | FLR40 | 蛍光灯FLR40W 直付型 幅150mm | 42 | 1 | 1 | 1 | 84 | 1402.8
7 | 京丹後市立大宮中学校 | 17 | 1F | 第二相談室 |  | 10 | 200 | FLR40 | 蛍光灯FLR40W 直付型 幅150mm | 42 | 2 | 1 | 2 | 168 | 2805.6
7 | 京丹後市立大宮中学校 | 18 | 1F | 教室棟 廊下 |  | 10 | 200 | FL20 | 蛍光灯FL20W 直付型 幅230mm | 26 | 6 | 2 | 12 | 624 | 10420.8
7 | 京丹後市立大宮中学校 | 19 | 1F | 多目的トイレ |  | 10 | 200 | FL40 | ブラケット 40W | 42 | 1 | 1 | 1 | 84 | 1402.8
7 | 京丹後市立大宮中学校 | 20 | 1F | 職員玄関 |  | 10 | 200 | FL20 | スクエア照明 埋込型 幅630mm | 26 | 2 | 4 | 8 | 416 | 6947.2
7 | 京丹後市立大宮中学校 | 21 | 1F | 教育相談室 |  | 10 | 200 | FL40 | 蛍光灯FL40W 埋込型 幅300mm 連結始 | 42 | 2 | 2 | 4 | 336 | 5611.2
7 | 京丹後市立大宮中学校 | 22 | 1F | 教育相談室 |  | 10 | 200 | FL40 | 蛍光灯FL40W 埋込型 幅300mm 連結終 | 42 | 2 | 2 | 4 | 336 | 5611.2
7 | 京丹後市立大宮中学校 | 23 | 1F | 教室棟 管理棟 渡り廊下 |  | 10 | 200 | FL20 | 蛍光灯FL20W 直付型 幅230mm | 26 | 4 | 2 | 8 | 416 | 6947.2
7 | 京丹後市立大宮中学校 | 24 | 1F | 保健室 |  | 10 | 200 | FLR40 | 蛍光灯FLR40W 直付型 幅230mm | 42 | 6 | 2 | 12 | 1008 | 16833.6
7 | 京丹後市立大宮中学校 | 25 | 1F | 木工室 |  | 10 | 200 | FLR40 | 蛍光灯FLR40W 直付型 黒板灯 | 42 | 2 | 1 | 2 | 168 | 2805.6
7 | 京丹後市立大宮中学校 | 26 | 1F | 木工室 |  | 10 | 200 | FLR40 | 蛍光灯FLR40W 直付型 幅230mm | 42 | 12 | 2 | 24 | 2016 | 33667.2
7 | 京丹後市立大宮中学校 | 27 | 1F | 職員室 |  | 10 | 200 | FLR40 | 蛍光灯FLR40W 埋込型 幅300mm | 42 | 15 | 2 | 30 | 2520 | 42084
7 | 京丹後市立大宮中学校 | 28 | 1F | 木工準備室 |  | 10 | 200 | FLR40 | 蛍光灯FLR40W 直付型 幅150mm | 42 | 1 | 1 | 1 | 84 | 1402.8
7 | 京丹後市立大宮中学校 | 29 | 1F | 女子職員更衣室 |  | 10 | 200 | FL20 | ブラケット 20W | 26 | 2 | 1 | 2 | 104 | 1736.8
7 | 京丹後市立大宮中学校 | 30 | 1F | 女子職員更衣室 |  | 10 | 200 | FL20 | 蛍光灯FL20W 直付型 幅230mm | 26 | 2 | 2 | 4 | 208 | 3473.6
7 | 京丹後市立大宮中学校 | 31 | 1F | 女子職員更衣室 |  | 10 | 200 | FCL30 | 和風ペンダント | 28 | 1 | 2 | 2 | 112 | 1870.4
7 | 京丹後市立大宮中学校 | 32 | 1F | 印刷室 |  | 10 | 200 | FLR40 | 蛍光灯FLR40W 直付型 幅230mm | 42 | 2 | 2 | 4 | 336 | 5611.2
7 | 京丹後市立大宮中学校 | 33 | 1F | 湯沸室 |  | 10 | 200 | FLR40 | 蛍光灯FLR40W 直付型 幅150mm | 42 | 2 | 1 | 2 | 168 | 2805.6
7 | 京丹後市立大宮中学校 | 34 | 1F | 放送室 |  | 10 | 200 | FLR40 | 蛍光灯FLR40W 直付型 幅230mm | 42 | 1 | 2 | 2 | 168 | 2805.6
7 | 京丹後市立大宮中学校 | 35 | 1F | 校長室 |  | 10 | 200 | FL40 | 蛍光灯FL40W 埋込型 幅300mm 連結始 | 42 | 2 | 2 | 4 | 336 | 5611.2
7 | 京丹後市立大宮中学校 | 36 | 1F | 校長室 |  | 10 | 200 | FL40 | 蛍光灯FL40W 埋込型 幅300mm 連結終 | 42 | 2 | 2 | 4 | 336 | 5611.2
7 | 京丹後市立大宮中学校 | 37 | 1F | 校長室 |  | 10 | 200 | FLR40 | 蛍光灯FLR40W 埋込型 幅300mm 連結中 | 42 | 2 | 2 | 4 | 336 | 5611.2
7 | 京丹後市立大宮中学校 | 38 | 1F | 倉庫 |  | 10 | 200 | FL20 | 蛍光灯FL20W 直付型 幅150mm | 26 | 1 | 1 | 1 | 52 | 868.4
7 | 京丹後市立大宮中学校 | 39 | 1F | 金工室 |  | 10 | 200 | FLR40 | 蛍光灯FLR40W 直付型 黒板灯 | 42 | 2 | 1 | 2 | 168 | 2805.6
7 | 京丹後市立大宮中学校 | 40 | 1F | 金工室 |  | 10 | 200 | FLR40 | 蛍光灯FLR40W 直付型 幅150mm | 42 | 3 | 1 | 3 | 252 | 4208.4
7 | 京丹後市立大宮中学校 | 41 | 1F | 男子職員更衣室 |  | 10 | 200 | FLR40 | 蛍光灯FLR40W 直付型 幅230mm | 42 | 2 | 2 | 4 | 336 | 5611.2
7 | 京丹後市立大宮中学校 | 42 | 1F | 給食調理室 |  | 10 | 200 | FLR40 | 蛍光灯FLR40W 直付型 幅230mm | 42 | 4 | 2 | 8 | 672 | 11222.4
7 | 京丹後市立大宮中学校 | 43 | 1F | 給食調理室 |  | 10 | 200 | LED | LED | 0 | 1 | 1 | 1 | 0 | 0
7 | 京丹後市立大宮中学校 | 44 | 1F | 給食調理室 |  | 10 | 200 | FL40 | 蛍光灯FL40W 笠付トラフ型 | 42 | 12 | 2 | 24 | 2016 | 33667.2
7 | 京丹後市立大宮中学校 | 45 | 1F | 管理棟 廊下 |  | 10 | 200 | FL20 | 蛍光灯FL20W 直付型 幅230mm | 26 | 6 | 2 | 12 | 624 | 10420.8
7 | 京丹後市立大宮中学校 | 46 | 1F | コンピュータ室 |  | 10 | 200 | FLR40 | 蛍光灯FLR40W 直付下面開放型 幅250mm | 42 | 12 | 2 | 24 | 2016 | 33667.2
7 | 京丹後市立大宮中学校 | 47 | 1F | コンピュータ室 |  | 10 | 200 | FL40 | 蛍光灯FL40W 埋込型 黒板灯 | 42 | 2 | 1 | 2 | 168 | 2805.6
7 | 京丹後市立大宮中学校 | 48 | 1F | 倉庫 |  | 10 | 200 | FL20 | 蛍光灯FL20W 直付型 幅150mm | 26 | 1 | 1 | 1 | 52 | 868.4
7 | 京丹後市立大宮中学校 | 49 | 1F | わかびな2組 |  | 10 | 200 | FLR40 | 蛍光灯FLR40W 直付型 黒板灯 | 42 | 2 | 1 | 2 | 168 | 2805.6
7 | 京丹後市立大宮中学校 | 50 | 1F | わかびな2組 |  | 10 | 200 | FLR40 | 蛍光灯FLR40W 直付型 幅230mm | 42 | 6 | 2 | 12 | 1008 | 16833.6
7 | 京丹後市立大宮中学校 | 51 | 1F | 1年1組 |  | 10 | 200 | FLR40 | 蛍光灯FLR40W 直付型 黒板灯 | 42 | 2 | 1 | 2 | 168 | 2805.6
7 | 京丹後市立大宮中学校 | 52 | 1F | 1年1組 |  | 10 | 200 | FLR40 | 蛍光灯FLR40W 直付型 幅230mm | 42 | 6 | 2 | 12 | 1008 | 16833.6
7 | 京丹後市立大宮中学校 | 53 | 1F | 1年2組 |  | 10 | 200 | FLR40 | 蛍光灯FLR40W 直付型 黒板灯 | 42 | 2 | 1 | 2 | 168 | 2805.6
7 | 京丹後市立大宮中学校 | 54 | 1F | 1年2組 |  | 10 | 200 | FLR40 | 蛍光灯FLR40W 直付型 幅230mm | 42 | 6 | 2 | 12 | 1008 | 16833.6
7 | 京丹後市立大宮中学校 | 55 | 1F | 男子トイレ |  | 10 | 200 | FL20 | ブラケット 20W | 26 | 1 | 1 | 1 | 52 | 868.4
7 | 京丹後市立大宮中学校 | 56 | 1F | 男子トイレ |  | 10 | 200 | FLR40 | 蛍光灯FLR40W 直付型 幅150mm | 42 | 2 | 1 | 2 | 168 | 2805.6
7 | 京丹後市立大宮中学校 | 57 | 1F | 女子トイレ |  | 10 | 200 | FL20 | ブラケット 20W | 26 | 1 | 1 | 1 | 52 | 868.4
7 | 京丹後市立大宮中学校 | 58 | 1F | 女子トイレ |  | 10 | 200 | FLR40 | 蛍光灯FLR40W 直付型 幅150mm | 42 | 2 | 1 | 2 | 168 | 2805.6
7 | 京丹後市立大宮中学校 | 59 | 1F | 1年3組 |  | 10 | 200 | FLR40 | 蛍光灯FLR40W 直付型 黒板灯 | 42 | 2 | 1 | 2 | 168 | 2805.6
7 | 京丹後市立大宮中学校 | 60 | 1F | 1年3組 |  | 10 | 200 | FLR40 | 蛍光灯FLR40W 直付型 幅230mm | 42 | 6 | 2 | 12 | 1008 | 16833.6
7 | 京丹後市立大宮中学校 | 61 | 1F | 多目的室 |  | 10 | 200 | FLR40 | 蛍光灯FLR40W 直付型 黒板灯 | 42 | 2 | 1 | 2 | 168 | 2805.6
7 | 京丹後市立大宮中学校 | 62 | 1F | 多目的室 |  | 10 | 200 | FLR40 | 蛍光灯FLR40W 直付型 幅230mm | 42 | 6 | 2 | 12 | 1008 | 16833.6
7 | 京丹後市立大宮中学校 | 63 | 1F | 男子更衣室 |  | 10 | 200 | FLR40 | 蛍光灯FLR40W 直付型 幅150mm | 42 | 2 | 1 | 2 | 168 | 2805.6
7 | 京丹後市立大宮中学校 | 64 | 1F | 女子更衣室 |  | 10 | 200 | FLR40 | 蛍光灯FLR40W 直付型 幅150mm | 42 | 2 | 1 | 2 | 168 | 2805.6
7 | 京丹後市立大宮中学校 | 65 | 1F | 倉庫 |  | 10 | 200 | FL20 | 蛍光灯FL20W 直付型 幅150mm | 26 | 1 | 1 | 1 | 52 | 868.4
7 | 京丹後市立大宮中学校 | 66 | 1F | 給食調理室 下処理場 |  | 10 | 200 | FLR40 | 蛍光灯FLR40W 直付型 幅150mm | 42 | 1 | 1 | 1 | 84 | 1402.8
7 | 京丹後市立大宮中学校 | 67 | 1F | 給食調理室 下処理場 |  | 10 | 200 | FLR40 | 蛍光灯FLR40W トラフ型 | 42 | 1 | 1 | 1 | 84 | 1402.8
7 | 京丹後市立大宮中学校 | 68 | 1F | 給食調理室 食品庫 |  | 10 | 200 | FL20 | 蛍光灯FL20W 直付型 幅150mm | 26 | 1 | 1 | 1 | 52 | 868.4
7 | 京丹後市立大宮中学校 | 69 | 1F | 給食調理室 休憩室 |  | 10 | 200 | FL20 | 蛍光灯FL20W 直付型 幅150mm | 26 | 1 | 1 | 1 | 52 | 868.4
7 | 京丹後市立大宮中学校 | 70 | 1F | 給食調理室 休憩室 |  | 10 | 200 | FCL30,32 | 和風ペンダント | 58 | 1 | 2 | 2 | 232 | 3874.4
7 | 京丹後市立大宮中学校 | 71 | 1F | 給食調理室 トイレ |  | 10 | 200 | IL60 | 丸型ブラケット | 60 | 1 | 1 | 1 | 120 | 2004
7 | 京丹後市立大宮中学校 | 72 | 2F | 図書室 |  | 10 | 200 | FLR40 | 蛍光灯FLR40W 直付型 幅230mm | 42 | 9 | 2 | 18 | 1512 | 25250.4
7 | 京丹後市立大宮中学校 | 73 | 2F | 教室棟 廊下 |  | 10 | 200 | FL20 | 蛍光灯FL20W 直付型 幅230mm | 26 | 5 | 2 | 10 | 520 | 8684
7 | 京丹後市立大宮中学校 | 74 | 2F | 大会議室 |  | 10 | 200 | FLR40 | 蛍光灯FLR40W 直付型 黒板灯 | 42 | 2 | 1 | 2 | 168 | 2805.6
7 | 京丹後市立大宮中学校 | 75 | 2F | 大会議室 |  | 10 | 200 | FLR40 | 蛍光灯FLR40W 埋込型 幅300mm | 42 | 9 | 2 | 18 | 1512 | 25250.4
7 | 京丹後市立大宮中学校 | 76 | 2F | 階段④ |  | 10 | 200 | FL40 | ブラケット 40W | 42 | 1 | 1 | 1 | 84 | 1402.8
7 | 京丹後市立大宮中学校 | 77 | 2F | 生徒会室+第二職員室 |  | 10 | 200 | FLR40 | 蛍光灯FLR40W 直付型 黒板灯 | 42 | 2 | 1 | 2 | 168 | 2805.6
7 | 京丹後市立大宮中学校 | 78 | 2F | 生徒会室+第二職員室 |  | 10 | 200 | FLR40 | 蛍光灯FLR40W 直付型 幅230mm | 42 | 9 | 2 | 18 | 1512 | 25250.4
7 | 京丹後市立大宮中学校 | 79 | 2F | 階段① |  | 10 | 200 | FL40 | ブラケット 40W | 42 | 1 | 1 | 1 | 84 | 1402.8
7 | 京丹後市立大宮中学校 | 80 | 2F | 教室棟 管理棟 渡り廊下 |  | 10 | 200 | FL20 | 蛍光灯FL20W 直付型 幅230mm | 26 | 6 | 2 | 12 | 624 | 10420.8
7 | 京丹後市立大宮中学校 | 81 | 2F | 調理室 |  | 10 | 200 | FLR40 | 蛍光灯FLR40W 直付型 黒板灯 | 42 | 2 | 1 | 2 | 168 | 2805.6
7 | 京丹後市立大宮中学校 | 82 | 2F | 調理室 |  | 10 | 200 | FLR40 | 蛍光灯FLR40W 直付型 幅230mm | 42 | 12 | 2 | 24 | 2016 | 33667.2
7 | 京丹後市立大宮中学校 | 83 | 2F | 第一音楽室 |  | 10 | 200 | FLR40 | 蛍光灯FLR40W 直付型 黒板灯 | 42 | 2 | 1 | 2 | 168 | 2805.6
7 | 京丹後市立大宮中学校 | 84 | 2F | 第一音楽室 |  | 10 | 200 | FLR40 | 蛍光灯FLR40W 直付型 幅230mm | 42 | 9 | 2 | 18 | 1512 | 25250.4
7 | 京丹後市立大宮中学校 | 85 | 2F | 音楽準備室 |  | 10 | 200 | FLR40 | 蛍光灯FLR40W 直付型 幅150mm | 42 | 2 | 1 | 2 | 168 | 2805.6
7 | 京丹後市立大宮中学校 | 86 | 2F | 階段① |  | 10 | 200 | FL40 | ブラケット 40W | 42 | 1 | 1 | 1 | 84 | 1402.8
7 | 京丹後市立大宮中学校 | 87 | 2F | 第二音楽室 |  | 10 | 200 | FLR40 | 蛍光灯FLR40W 直付型 黒板灯 | 42 | 2 | 1 | 2 | 168 | 2805.6
7 | 京丹後市立大宮中学校 | 88 | 2F | 第二音楽室 |  | 10 | 200 | FLR40 | 蛍光灯FLR40W 直付型 幅230mm | 42 | 9 | 2 | 18 | 1512 | 25250.4
7 | 京丹後市立大宮中学校 | 89 | 2F | わかびな1組(図面上学習室) |  | 10 | 200 | FLR40 | 蛍光灯FLR40W 直付型 黒板灯 | 42 | 2 | 1 | 2 | 168 | 2805.6
7 | 京丹後市立大宮中学校 | 90 | 2F | わかびな1組(図面上学習室) |  | 10 | 200 | FLR40 | 蛍光灯FLR40W 直付型 幅230mm | 42 | 6 | 2 | 12 | 1008 | 16833.6
7 | 京丹後市立大宮中学校 | 91 | 2F | 2年1組 |  | 10 | 200 | FLR40 | 蛍光灯FLR40W 直付型 黒板灯 | 42 | 2 | 1 | 2 | 168 | 2805.6
7 | 京丹後市立大宮中学校 | 92 | 2F | 2年1組 |  | 10 | 200 | FLR40 | 蛍光灯FLR40W 直付型 幅230mm | 42 | 6 | 2 | 12 | 1008 | 16833.6
7 | 京丹後市立大宮中学校 | 93 | 2F | 管理棟 廊下 |  | 10 | 200 | FL20 | 蛍光灯FL20W 直付型 幅230mm | 26 | 7 | 2 | 14 | 728 | 12157.6
7 | 京丹後市立大宮中学校 | 94 | 2F | 2年2組 |  | 10 | 200 | FLR40 | 蛍光灯FLR40W 直付型 黒板灯 | 42 | 2 | 1 | 2 | 168 | 2805.6
7 | 京丹後市立大宮中学校 | 95 | 2F | 2年2組 |  | 10 | 200 | FLR40 | 蛍光灯FLR40W 直付型 幅230mm | 42 | 6 | 2 | 12 | 1008 | 16833.6
7 | 京丹後市立大宮中学校 | 96 | 2F | 学習室(図面上2-3) |  | 10 | 200 | FLR40 | 蛍光灯FLR40W 直付型 黒板灯 | 42 | 2 | 1 | 2 | 168 | 2805.6
7 | 京丹後市立大宮中学校 | 97 | 2F | 学習室(図面上2-3) |  | 10 | 200 | FLR40 | 蛍光灯FLR40W 直付型 幅230mm | 42 | 6 | 2 | 12 | 1008 | 16833.6
7 | 京丹後市立大宮中学校 | 98 | 2F | 多目的室 |  | 10 | 200 | FLR40 | 蛍光灯FLR40W 直付型 黒板灯 | 42 | 2 | 1 | 2 | 168 | 2805.6
7 | 京丹後市立大宮中学校 | 99 | 2F | 多目的室 |  | 10 | 200 | FLR40 | 蛍光灯FLR40W 直付型 幅230mm | 42 | 6 | 2 | 12 | 1008 | 16833.6
7 | 京丹後市立大宮中学校 | 100 | 2F | 男子更衣室 |  | 10 | 200 | FLR40 | 蛍光灯FLR40W 直付型 幅150mm | 42 | 2 | 1 | 2 | 168 | 2805.6
7 | 京丹後市立大宮中学校 | 101 | 2F | 女子更衣室 |  | 10 | 200 | FLR40 | 蛍光灯FLR40W 直付型 幅150mm | 42 | 2 | 1 | 2 | 168 | 2805.6
7 | 京丹後市立大宮中学校 | 102 | 2F | 階段③ |  | 10 | 200 | FL20 | ブラケット 20W | 26 | 2 | 1 | 2 | 104 | 1736.8
7 | 京丹後市立大宮中学校 | 103 | 2F | 小会議室 |  | 10 | 200 | FLR40 | 蛍光灯FLR40W 埋込型 幅300mm | 42 | 2 | 2 | 4 | 336 | 5611.2
7 | 京丹後市立大宮中学校 | 104 | 3F | 視聴覚室 |  | 10 | 200 | FLR40 | 蛍光灯FLR40W 直付型 黒板灯 | 42 | 2 | 1 | 2 | 168 | 2805.6
7 | 京丹後市立大宮中学校 | 105 | 3F | 視聴覚室 |  | 10 | 200 | FLR40 | 蛍光灯FLR40W 直付型 幅230mm | 42 | 9 | 2 | 18 | 1512 | 25250.4
7 | 京丹後市立大宮中学校 | 106 | 3F | 視聴覚室 |  | 10 | 200 | FLR40 | 蛍光灯FLR40W 直付型 幅150mm | 42 | 2 | 1 | 2 | 168 | 2805.6
7 | 京丹後市立大宮中学校 | 107 | 3F | 第2理科室 |  | 10 | 200 | FLR40 | 蛍光灯FLR40W 直付型 黒板灯 | 42 | 2 | 1 | 2 | 168 | 2805.6
7 | 京丹後市立大宮中学校 | 108 | 3F | 第2理科室 |  | 10 | 200 | FLR40 | 蛍光灯FLR40W 直付型 幅230mm | 42 | 8 | 2 | 16 | 1344 | 22444.8
7 | 京丹後市立大宮中学校 | 109 | 3F | 第一理科室 |  | 10 | 200 | FLR40 | 蛍光灯FLR40W 直付型 黒板灯 | 42 | 2 | 1 | 2 | 168 | 2805.6
7 | 京丹後市立大宮中学校 | 110 | 3F | 第一理科室 |  | 10 | 200 | FLR40 | 蛍光灯FLR40W 直付型 幅230mm | 42 | 8 | 2 | 16 | 1344 | 22444.8
7 | 京丹後市立大宮中学校 | 111 | 3F | 理科準備室 |  | 10 | 200 | FLR40 | 蛍光灯FLR40W 直付型 幅150mm | 42 | 3 | 1 | 3 | 252 | 4208.4
7 | 京丹後市立大宮中学校 | 112 | 3F | 美術室 |  | 10 | 200 | FLR40 | 蛍光灯FLR40W 直付型 黒板灯 | 42 | 2 | 1 | 2 | 168 | 2805.6
7 | 京丹後市立大宮中学校 | 113 | 3F | 美術室 |  | 10 | 200 | FLR40 | 蛍光灯FLR40W 直付型 幅230mm | 42 | 8 | 2 | 16 | 1344 | 22444.8
7 | 京丹後市立大宮中学校 | 114 | 3F | 美術室 |  | 10 | 200 | LED | LED | 0 | 1 | 1 | 1 | 0 | 0
7 | 京丹後市立大宮中学校 | 115 | 3F | 教室棟 廊下 |  | 10 | 200 | FL20 | 蛍光灯FL20W 直付型 幅230mm | 26 | 5 | 2 | 10 | 520 | 8684
7 | 京丹後市立大宮中学校 | 116 | 3F | 美術準備室 |  | 10 | 200 | FLR40 | 蛍光灯FLR40W 直付型 幅150mm | 42 | 2 | 1 | 2 | 168 | 2805.6
7 | 京丹後市立大宮中学校 | 117 | 3F | 教室棟 管理棟 渡り廊下 |  | 10 | 200 | FL20 | 蛍光灯FL20W 直付型 幅230mm | 26 | 6 | 2 | 12 | 624 | 10420.8
7 | 京丹後市立大宮中学校 | 118 | 3F | 被服室 |  | 10 | 200 | FLR40 | 蛍光灯FLR40W 直付型 黒板灯 | 42 | 2 | 1 | 2 | 168 | 2805.6
7 | 京丹後市立大宮中学校 | 119 | 3F | 被服室 |  | 10 | 200 | FLR40 | 蛍光灯FLR40W 直付型 幅230mm | 42 | 9 | 2 | 18 | 1512 | 25250.4
7 | 京丹後市立大宮中学校 | 120 | 3F | 階段① |  | 10 | 200 | FL40 | ブラケット 40W | 42 | 1 | 1 | 1 | 84 | 1402.8
7 | 京丹後市立大宮中学校 | 121 | 3F | 学習室 |  | 10 | 200 | FLR40 | 蛍光灯FLR40W 直付型 黒板灯 | 42 | 2 | 1 | 2 | 168 | 2805.6
7 | 京丹後市立大宮中学校 | 122 | 3F | 学習室 |  | 10 | 200 | FLR40 | 蛍光灯FLR40W 直付型 幅230mm | 42 | 6 | 2 | 12 | 1008 | 16833.6
7 | 京丹後市立大宮中学校 | 123 | 3F | 管理棟 廊下 |  | 10 | 200 | FL20 | 蛍光灯FL20W 直付型 幅230mm | 26 | 6 | 2 | 12 | 624 | 10420.8
7 | 京丹後市立大宮中学校 | 124 | 3F | 階段② |  | 10 | 200 | FL40 | ブラケット 40W | 42 | 1 | 1 | 1 | 84 | 1402.8
7 | 京丹後市立大宮中学校 | 125 | 3F | 3年1組 |  | 10 | 200 | FLR40 | 蛍光灯FLR40W 直付型 黒板灯 | 42 | 2 | 1 | 2 | 168 | 2805.6
7 | 京丹後市立大宮中学校 | 126 | 3F | 3年1組 |  | 10 | 200 | FLR40 | 蛍光灯FLR40W 直付型 幅230mm | 42 | 6 | 2 | 12 | 1008 | 16833.6
7 | 京丹後市立大宮中学校 | 127 | 3F | 3年2組 |  | 10 | 200 | FLR40 | 蛍光灯FLR40W 直付型 黒板灯 | 42 | 2 | 1 | 2 | 168 | 2805.6
7 | 京丹後市立大宮中学校 | 128 | 3F | 3年2組 |  | 10 | 200 | FLR40 | 蛍光灯FLR40W 直付型 幅230mm | 42 | 6 | 2 | 12 | 1008 | 16833.6
7 | 京丹後市立大宮中学校 | 129 | 3F | 男子トイレ |  | 10 | 200 | FLR40 | 蛍光灯FLR40W 直付型 幅150mm | 42 | 2 | 1 | 2 | 168 | 2805.6
7 | 京丹後市立大宮中学校 | 130 | 3F | 女子トイレ |  | 10 | 200 | FL20 | ブラケット 20W | 26 | 1 | 1 | 1 | 52 | 868.4
7 | 京丹後市立大宮中学校 | 131 | 3F | 女子トイレ |  | 10 | 200 | FLR40 | 蛍光灯FLR40W 直付型 幅150mm | 42 | 2 | 1 | 2 | 168 | 2805.6
7 | 京丹後市立大宮中学校 | 132 | 3F | 階段③ |  | 10 | 200 | FL20 | ブラケット 20W | 26 | 2 | 1 | 2 | 104 | 1736.8
7 | 京丹後市立大宮中学校 | 133 | 3F | 3年3組 |  | 10 | 200 | FLR40 | 蛍光灯FLR40W 直付型 黒板灯 | 42 | 2 | 1 | 2 | 168 | 2805.6
7 | 京丹後市立大宮中学校 | 134 | 3F | 3年3組 |  | 10 | 200 | FLR40 | 蛍光灯FLR40W 直付型 幅230mm | 42 | 6 | 2 | 12 | 1008 | 16833.6
7 | 京丹後市立大宮中学校 | 135 | 3F | 多目的室 |  | 10 | 200 | FLR40 | 蛍光灯FLR40W 直付型 黒板灯 | 42 | 2 | 1 | 2 | 168 | 2805.6
7 | 京丹後市立大宮中学校 | 136 | 3F | 多目的室 |  | 10 | 200 | FLR40 | 蛍光灯FLR40W 直付型 幅230mm | 42 | 6 | 2 | 12 | 1008 | 16833.6
7 | 京丹後市立大宮中学校 | 137 | 3F | 階段④ |  | 10 | 200 | FL40 | ブラケット 40W | 42 | 1 | 1 | 1 | 84 | 1402.8
7 | 京丹後市立大宮中学校 | 138 | 3F | 男子更衣室 |  | 10 | 200 | FLR40 | 蛍光灯FLR40W 直付型 幅150mm | 42 | 2 | 1 | 2 | 168 | 2805.6
7 | 京丹後市立大宮中学校 | 139 | 3F | 女子更衣室 |  | 10 | 200 | FLR40 | 蛍光灯FLR40W 直付型 幅150mm | 42 | 2 | 1 | 2 | 168 | 2805.6
7 | 京丹後市立大宮中学校 | [12 empty] | 【既存想定】 消費電力量 | 【既存想定】 既存電気代支出金額（円） | [8 empty] | 【LED】 消費電力量(kWh) | 【LED】 改修後電気代支出金額（円）
7 | 京丹後市立大宮中学校 | [12 empty] | kWh/年 | 10 | [8 empty] | kWh/年 | 10
7 | 京丹後市立大宮中学校 | [12 empty] | 83310 | 1391277 | [8 empty] | 0 | 0
7 | 京丹後市立大宮中学校
7 | 京丹後市立大宮中学校 | [22 empty] | CO2削減効果（想定）
7 | 京丹後市立大宮中学校 | [22 empty] | 1年間
7 | 京丹後市立大宮中学校 | [22 empty] | 0.03524
7 | 京丹後市立大宮中学校
8 | 京丹後市立網野北小学校 | 施設名：京丹後市立網野北小学校
8 | 京丹後市立網野北小学校 | リース期間 |  | 10
8 | 京丹後市立網野北小学校 | 試算期間 |  | 10
8 | 京丹後市立網野北小学校 | 従量電気代単価（円） |  | 16.70 | [12 empty] | 提案ＬＥＤ照明の仕様を追記すること
8 | 京丹後市立網野北小学校 | CO2排出係数 |  | 0.000423
8 | 京丹後市立網野北小学校 | [15 empty] | 選定LED照明 仕様
8 | 京丹後市立網野北小学校 | No. | フロア | 部屋名 | 備考 | 点灯時間 | 稼働日数 | ランプ種別 | 器具種類 | 【概算】 消費電力 | 器具台数 | 灯数 | ランプ本数 | 【既存想定】 消費電力量 | 【既存想定】 既設電気代支出金額 | LED 交換方式 | 製品仕様 | 型番 | 色温度 | 光束 | 消費電力 | 数量 | メーカー | 【LED】 消費電力量(kWh) | 【LED】 改修後電気代支出金額（円）
8 | 京丹後市立網野北小学校 |  |  |  |  | /日 | /年 |  |  | W/本 | 台 |  | 本 | kWh/年 | 年間 |  |  |  |  | lm | W | 台・本 |  | kWh/年 | 10
8 | 京丹後市立網野北小学校 | 1 | 1F | 玄関 |  | 10 | 200 | FL20 | スクエア照明 埋込型 幅600mm | 26 | 3 | 5 | 15 | 780 | 13026
8 | 京丹後市立網野北小学校 | 2 | 1F | 軒下 |  | 10 | 200 | FCL30 | スクエア照明 直付型 | 28 | 6 | 1 | 6 | 336 | 5611.2
8 | 京丹後市立網野北小学校 | 3 | 1F | 廊下 |  | 10 | 200 | FL20 | 蛍光灯FL20W 埋込型 幅190mm | 26 | 32 | 1 | 32 | 1664 | 27788.8
8 | 京丹後市立網野北小学校 | 4 | 1F | 楽焼室 |  | 10 | 200 | FL40 | 蛍光灯FL40W 直付型 幅150mm | 42 | 1 | 1 | 1 | 84 | 1402.8
8 | 京丹後市立網野北小学校 | 5 | 1F | 会議室 |  | 10 | 200 | FLR40 | 蛍光灯FLR40W 直付型 幅230mm | 42 | 6 | 2 | 12 | 1008 | 16833.6
8 | 京丹後市立網野北小学校 | 6 | 1F | 図工準備室 |  | 10 | 200 | FL40 | 蛍光灯FL40W 直付型 幅150mm | 42 | 2 | 1 | 2 | 168 | 2805.6
8 | 京丹後市立網野北小学校 | 7 | 1F | 図工室 |  | 10 | 200 | FLR40 | 蛍光灯FLR40W 直付型 幅230mm | 42 | 6 | 2 | 12 | 1008 | 16833.6
8 | 京丹後市立網野北小学校 | 8 | 1F | 教材室 |  | 10 | 200 | FL40 | 蛍光灯FL40W 直付型 幅150mm | 42 | 2 | 1 | 2 | 168 | 2805.6
8 | 京丹後市立網野北小学校 | 9 | 1F | 階段下倉庫1 |  | 10 | 200 | FL20 | 蛍光灯FL20W 直付型 幅150mm | 26 | 1 | 1 | 1 | 52 | 868.4
8 | 京丹後市立網野北小学校 | 10 | 1F | 階段1 |  | 10 | 200 | FL20 | 角型ブラケット | 26 | 1 | 1 | 1 | 52 | 868.4
8 | 京丹後市立網野北小学校 | 11 | 1F | 家庭科室 |  | 10 | 200 | FLR40 | 蛍光灯FLR40W 直付型 幅230mm | 42 | 6 | 2 | 12 | 1008 | 16833.6
8 | 京丹後市立網野北小学校 | 12 | 1F | 放送室＋スタジオ |  | 10 | 200 | FLR40 | 蛍光灯FLR40W 直付型 幅230mm | 42 | 2 | 2 | 4 | 336 | 5611.2
8 | 京丹後市立網野北小学校 | 13 | 1F | 保健室 |  | 10 | 200 | FLR40 | 蛍光灯FLR40W 直付型 幅230mm | 42 | 5 | 2 | 10 | 840 | 14028
8 | 京丹後市立網野北小学校 | 14 | 1F | 保健室 |  | 10 | 200 | LED | LED | 0 | 1 | 2 | 2 | 0 | 0
8 | 京丹後市立網野北小学校 | 15 | 1F | 児童昇降口 |  | 10 | 200 | FLR40 | 蛍光灯FLR40W 埋込型 幅190mm | 42 | 10 | 1 | 10 | 840 | 14028
8 | 京丹後市立網野北小学校 | 16 | 1F | 女子職員更衣室 |  | 10 | 200 | FL40 | 蛍光灯FL40W 直付型 幅150mm | 42 | 2 | 1 | 2 | 168 | 2805.6
8 | 京丹後市立網野北小学校 | 17 | 1F | 女子職員更衣室 |  | 10 | 200 | FL40 | 角型ブラケット | 42 | 1 | 1 | 1 | 84 | 1402.8
8 | 京丹後市立網野北小学校 | 18 | 1F | 男子職員更衣室 |  | 10 | 200 | FL40 | 蛍光灯FL40W 直付型 幅150mm | 42 | 2 | 1 | 2 | 168 | 2805.6
8 | 京丹後市立網野北小学校 | 19 | 1F | 男子職員更衣室 |  | 10 | 200 | FL40 | 角型ブラケット | 42 | 1 | 1 | 1 | 84 | 1402.8
8 | 京丹後市立網野北小学校 | 20 | 1F | 多目的トイレ |  | 10 | 200 | LED | LED | 0 | 1 | 1 | 1 | 0 | 0
8 | 京丹後市立網野北小学校 | 21 | 1F | 階段2 | 4.5m | 10 | 200 | FL20 | 角型ブラケット | 26 | 1 | 1 | 1 | 52 | 868.4
8 | 京丹後市立網野北小学校 | 22 | 1F | 女子職員トイレ |  | 10 | 200 | FL40 | 蛍光灯FL40W 直付型 幅150mm | 42 | 2 | 1 | 2 | 168 | 2805.6
8 | 京丹後市立網野北小学校 | 23 | 1F | 女子職員トイレ |  | 10 | 200 | FL20 | 角型ブラケット | 26 | 2 | 1 | 2 | 104 | 1736.8
8 | 京丹後市立網野北小学校 | 24 | 1F | 男子職員トイレ |  | 10 | 200 | FL40 | 蛍光灯FL40W 直付型 幅150mm | 42 | 2 | 1 | 2 | 168 | 2805.6
8 | 京丹後市立網野北小学校 | 25 | 1F | 男子職員トイレ |  | 10 | 200 | FL20 | 角型ブラケット | 26 | 2 | 1 | 2 | 104 | 1736.8
8 | 京丹後市立網野北小学校 | 26 | 1F | 職員室 |  | 10 | 200 | FLR40 | 蛍光灯FLR40W 直付型 幅230mm | 42 | 10 | 2 | 20 | 1680 | 28056
8 | 京丹後市立網野北小学校 | 27 | 1F | 職員室 |  | 10 | 200 | LED | LED | 0 | 1 | 2 | 2 | 0 | 0
8 | 京丹後市立網野北小学校 | 28 | 1F | 校長室 |  | 10 | 200 | FLR40 | スクエア照明 埋込型 | 42 | 4 | 6 | 24 | 2016 | 33667.2
8 | 京丹後市立網野北小学校 | 29 | 1F | 印刷室 |  | 10 | 200 | FLR40 | 蛍光灯FLR40W 直付型 幅230mm | 42 | 2 | 2 | 4 | 336 | 5611.2
8 | 京丹後市立網野北小学校 | 30 | 1F | 事務室 |  | 10 | 200 | FLR40 | 蛍光灯FLR40W 直付型 幅230mm | 42 | 2 | 2 | 4 | 336 | 5611.2
8 | 京丹後市立網野北小学校 | 31 | 1F | 事務室 |  | 10 | 200 | LED | LED | 0 | 1 | 2 | 2 | 0 | 0
8 | 京丹後市立網野北小学校 | 32 | 1F | 階段3 | 4.8m | 10 | 200 | FL20 | 角型ブラケット | 26 | 1 | 1 | 1 | 52 | 868.4
8 | 京丹後市立網野北小学校 | 33 | 1F | 階段下倉庫3 |  | 10 | 200 | FL20 | 蛍光灯FL20W 直付型 幅150mm | 26 | 1 | 1 | 1 | 52 | 868.4
8 | 京丹後市立網野北小学校 | 34 | 1F | 男子児童トイレ |  | 10 | 200 | FL40 | 蛍光灯FL40W 直付型 幅150mm | 42 | 3 | 1 | 3 | 252 | 4208.4
8 | 京丹後市立網野北小学校 | 35 | 1F | 女子児童トイレ |  | 10 | 200 | FL40 | 蛍光灯FL40W 直付型 幅150mm | 42 | 3 | 1 | 3 | 252 | 4208.4
8 | 京丹後市立網野北小学校 | 36 | 1F | 用務員室 |  | 10 | 200 | FL40 | 蛍光灯FL40W 直付型 幅150mm | 42 | 1 | 1 | 1 | 84 | 1402.8
8 | 京丹後市立網野北小学校 | 37 | 1F | 用務員室 |  | 10 | 200 | FLR40 | 蛍光灯FLR40W 直付型 幅230mm | 42 | 1 | 2 | 2 | 168 | 2805.6
8 | 京丹後市立網野北小学校 | 38 | 1F | 用務員室 |  | 10 | 200 | IL60 | コップ灯 | 60 | 1 | 1 | 1 | 120 | 2004
8 | 京丹後市立網野北小学校 | 39 | 1F | 用務員室 |  | 10 | 200 | LED | LED | 0 | 1 | 1 | 1 | 0 | 0
8 | 京丹後市立網野北小学校 | 40 | 1F | 休憩室 |  | 10 | 200 | FCL32,40 | ペンダントライト | 68 | 1 | 2 | 2 | 272 | 4542.4
8 | 京丹後市立網野北小学校 | 41 | 1F | 階段4 |  | 10 | 200 | FL20 | 角型ブラケット | 26 | 1 | 1 | 1 | 52 | 868.4
8 | 京丹後市立網野北小学校 | 42 | 1F | 階段下倉庫4 |  | 10 | 200 | FL20 | 蛍光灯FL20W 直付型 幅150mm | 26 | 1 | 1 | 1 | 52 | 868.4
8 | 京丹後市立網野北小学校 | 43 | 1F | ランチルーム |  | 10 | 200 | FL40 | 蛍光灯FL40W 直付型 幅150mm | 42 | 1 | 1 | 1 | 84 | 1402.8
8 | 京丹後市立網野北小学校 | 44 | 1F | ランチルーム | 回転 | 10 | 200 | FLR40 | 蛍光灯FLR40W 直付型 黒板灯 | 42 | 2 | 1 | 2 | 168 | 2805.6
8 | 京丹後市立網野北小学校 | 45 | 1F | ランチルーム |  | 10 | 200 | FL20 | 角型ブラケット | 26 | 3 | 1 | 3 | 156 | 2605.2
8 | 京丹後市立網野北小学校 | 46 | 1F | ランチルーム |  | 10 | 200 | FLR110 | 蛍光灯FLR110W 直付型 幅150mm | 116 | 20 | 1 | 20 | 4640 | 77488
8 | 京丹後市立網野北小学校 | 47 | 1F | 放課後児童クラブ | 回転 | 10 | 200 | FLR40 | 蛍光灯FLR40W 直付型 黒板灯 | 42 | 2 | 1 | 2 | 168 | 2805.6
8 | 京丹後市立網野北小学校 | 48 | 1F | 放課後児童クラブ |  | 10 | 200 | FLR40 | 蛍光灯FLR40W 直付型 幅230mm | 42 | 4 | 2 | 8 | 672 | 11222.4
8 | 京丹後市立網野北小学校 | 49 | 1F | 放課後児童クラブ |  | 10 | 200 | FL40 | 蛍光灯FL40W 直付下面開放型 幅250mm | 42 | 4 | 2 | 8 | 672 | 11222.4
8 | 京丹後市立網野北小学校 | 50 | 1F | たんぽぽ |  | 10 | 200 | FLR40 | 蛍光灯FLR40W 直付型 幅230mm | 42 | 6 | 2 | 12 | 1008 | 16833.6
8 | 京丹後市立網野北小学校 | 51 | 1F | つばめルーム |  | 10 | 200 | FLR40 | 蛍光灯FLR40W 直付型 幅230mm | 42 | 4 | 2 | 8 | 672 | 11222.4
8 | 京丹後市立網野北小学校 | 52 | 1F | 階段5 |  | 10 | 200 | FL20 | 角型ブラケット | 26 | 1 | 1 | 1 | 52 | 868.4
8 | 京丹後市立網野北小学校 | 53 | 1F | 階段下倉庫5 |  | 10 | 200 | FL20 | 蛍光灯FL20W 直付型 幅150mm | 26 | 1 | 1 | 1 | 52 | 868.4
8 | 京丹後市立網野北小学校 | 54 | 1F | 男子児童トイレ2 |  | 10 | 200 | FL40 | 蛍光灯FL40W 直付型 幅150mm | 42 | 3 | 1 | 3 | 252 | 4208.4
8 | 京丹後市立網野北小学校 | 55 | 1F | 女子児童トイレ2 |  | 10 | 200 | FL40 | 蛍光灯FL40W 直付型 幅150mm | 42 | 3 | 1 | 3 | 252 | 4208.4
8 | 京丹後市立網野北小学校 | 56 | 1F | つばめ | 回転 | 10 | 200 | FLR40 | 蛍光灯FLR40W 直付型 黒板灯 | 42 | 2 | 1 | 2 | 168 | 2805.6
8 | 京丹後市立網野北小学校 | 57 | 1F | つばめ |  | 10 | 200 | FLR40 | 蛍光灯FLR40W 直付型 幅230mm | 42 | 7 | 2 | 14 | 1176 | 19639.2
8 | 京丹後市立網野北小学校 | 58 | 1F | あすなろ1 | 回転 | 10 | 200 | FLR40 | 蛍光灯FLR40W 直付型 黒板灯 | 42 | 2 | 1 | 2 | 168 | 2805.6
8 | 京丹後市立網野北小学校 | 59 | 1F | あすなろ1 |  | 10 | 200 | FLR40 | 蛍光灯FLR40W 直付型 幅230mm | 42 | 6 | 2 | 12 | 1008 | 16833.6
8 | 京丹後市立網野北小学校 | 60 | 1F | あすなろ1 |  | 10 | 200 | LED | LED | 0 | 1 | 2 | 2 | 0 | 0
8 | 京丹後市立網野北小学校 | 61 | 1F | あすなろ2 | 回転 | 10 | 200 | FLR40 | 蛍光灯FLR40W 直付型 黒板灯 | 42 | 2 | 1 | 2 | 168 | 2805.6
8 | 京丹後市立網野北小学校 | 62 | 1F | あすなろ2 |  | 10 | 200 | FLR40 | 蛍光灯FLR40W 直付型 幅230mm | 42 | 7 | 2 | 14 | 1176 | 19639.2
8 | 京丹後市立網野北小学校 | 63 | 1F | 1年教室 | 回転 | 10 | 200 | FLR40 | 蛍光灯FLR40W 直付型 黒板灯 | 42 | 2 | 1 | 2 | 168 | 2805.6
8 | 京丹後市立網野北小学校 | 64 | 1F | 1年教室 |  | 10 | 200 | FLR40 | 蛍光灯FLR40W 直付型 幅230mm | 42 | 7 | 2 | 14 | 1176 | 19639.2
8 | 京丹後市立網野北小学校 | 65 | 1F | 2年教室 | 回転 | 10 | 200 | FLR40 | 蛍光灯FLR40W 直付型 黒板灯 | 42 | 2 | 1 | 2 | 168 | 2805.6
8 | 京丹後市立網野北小学校 | 66 | 1F | 2年教室 |  | 10 | 200 | FLR40 | 蛍光灯FLR40W 直付型 幅230mm | 42 | 7 | 2 | 14 | 1176 | 19639.2
8 | 京丹後市立網野北小学校 | 67 | 1F | 会議室 | 回転 | 10 | 200 | FLR40 | 蛍光灯FLR40W 直付型 黒板灯 | 42 | 2 | 1 | 2 | 168 | 2805.6
8 | 京丹後市立網野北小学校 | 68 | 1F | 会議室 |  | 10 | 200 | FLR40 | 蛍光灯FLR40W 直付型 幅230mm | 42 | 7 | 2 | 14 | 1176 | 19639.2
8 | 京丹後市立網野北小学校 | 69 | 1F | ランチ倉庫 |  | 10 | 200 | FL40 | 蛍光灯FL40W 直付型 幅150mm | 42 | 1 | 1 | 1 | 84 | 1402.8
8 | 京丹後市立網野北小学校 | 70 | 1F | 外周 |  | 10 | 200 | FL20 | 角型ブラケット | 26 | 3 | 1 | 3 | 156 | 2605.2
8 | 京丹後市立網野北小学校 | 71 | 1F | 外周 |  | 10 | 200 | FCL30 | スクエア照明 直付型 | 28 | 1 | 1 | 1 | 56 | 935.2
8 | 京丹後市立網野北小学校 | 72 | 1F | 外周 |  | 10 | 200 | FHP32 | 防犯灯 32W | 34 | 2 | 1 | 2 | 136 | 2271.2
8 | 京丹後市立網野北小学校 | 73 | 2F | 階段1 | 4.4m | 10 | 200 | FL20 | 蛍光灯FL20W 埋込型 幅190mm | 26 | 1 | 1 | 1 | 52 | 868.4
8 | 京丹後市立網野北小学校 | 74 | 2F | 階段2 | 4.5m | 10 | 200 | FL20 | 蛍光灯FL20W 埋込型 幅190mm | 26 | 1 | 1 | 1 | 52 | 868.4
8 | 京丹後市立網野北小学校 | 75 | 2F | 階段3 | 4.8m | 10 | 200 | FL20 | 蛍光灯FL20W 埋込型 幅190mm | 26 | 1 | 1 | 1 | 52 | 868.4
8 | 京丹後市立網野北小学校 | 76 | 2F | 階段4 | 4.5m | 10 | 200 | FL20 | 蛍光灯FL20W 埋込型 幅190mm | 26 | 1 | 1 | 1 | 52 | 868.4
8 | 京丹後市立網野北小学校 | 77 | 2F | 階段5 |  | 10 | 200 | FL20 | 蛍光灯FL20W 埋込型 幅190mm | 26 | 1 | 1 | 1 | 52 | 868.4
8 | 京丹後市立網野北小学校 | 78 | 2F | 廊下 |  | 10 | 200 | FL20 | 蛍光灯FL20W 埋込型 幅190mm | 26 | 33 | 1 | 33 | 1716 | 28657.2
8 | 京丹後市立網野北小学校 | 79 | 2F | 小体育館 | 9m | 10 | 200 | FL40 | 蛍光灯FL40W 直付型 幅150mm | 42 | 1 | 1 | 1 | 84 | 1402.8
8 | 京丹後市立網野北小学校 | 80 | 2F | 小体育館 | 9m | 10 | 200 | HF700W | 水銀灯700W 高天井用照明 | 735 | 15 | 1 | 15 | 22050 | 368235
8 | 京丹後市立網野北小学校 | 81 | 2F | 小体育館 | 9m | 10 | 200 | CM360 | セラメタ360W 高天井用照明 | 378 | 4 | 1 | 4 | 3024 | 50500.8
8 | 京丹後市立網野北小学校 | 82 | 2F | 小体育館倉庫 |  | 10 | 200 | LED | LED | 0 | 1 | 2 | 2 | 0 | 0
8 | 京丹後市立網野北小学校 | 83 | 2F | 第一音楽室 |  | 10 | 200 | FLR40 | 蛍光灯FLR40W 直付型 幅230mm | 42 | 9 | 2 | 18 | 1512 | 25250.4
8 | 京丹後市立網野北小学校 | 84 | 2F | 家庭科室 |  | 10 | 200 | FL20 | 角型ブラケット | 26 | 2 | 1 | 2 | 104 | 1736.8
8 | 京丹後市立網野北小学校 | 85 | 2F | 家庭科室 |  | 10 | 200 | FCL30 | スクエア照明 直付型 | 28 | 1 | 1 | 1 | 56 | 935.2
8 | 京丹後市立網野北小学校 | 86 | 2F | 家庭科室 |  | 10 | 200 | FL40 | 蛍光灯FL40W 直付型 幅230mm | 42 | 6 | 2 | 12 | 1008 | 16833.6
8 | 京丹後市立網野北小学校 | 87 | 2F | 家庭科室 |  | 10 | 200 | FCL40 | スクエア照明 直付型 | 38 | 2 | 1 | 2 | 152 | 2538.4
8 | 京丹後市立網野北小学校 | 88 | 2F | 男子児童トイレ |  | 10 | 200 | FL40 | 蛍光灯FL40W 直付型 幅150mm | 42 | 3 | 1 | 3 | 252 | 4208.4
8 | 京丹後市立網野北小学校 | 89 | 2F | 女子児童トイレ |  | 10 | 200 | FL40 | 蛍光灯FL40W 直付型 幅150mm | 42 | 3 | 1 | 3 | 252 | 4208.4
8 | 京丹後市立網野北小学校 | 90 | 2F | 言葉の部屋 |  | 10 | 200 | FL40 | 蛍光灯FL40W 埋込型 幅300mm | 42 | 10 | 2 | 20 | 1680 | 28056
8 | 京丹後市立網野北小学校 | 91 | 2F | 図書室 |  | 10 | 200 | FLR40 | 蛍光灯FLR40W 直付型 幅230mm | 42 | 10 | 2 | 20 | 1680 | 28056
8 | 京丹後市立網野北小学校 | 92 | 2F | 6年教室 | 回転 | 10 | 200 | FLR40 | 蛍光灯FLR40W 直付型 黒板灯 | 42 | 2 | 1 | 2 | 168 | 2805.6
8 | 京丹後市立網野北小学校 | 93 | 2F | 6年教室 |  | 10 | 200 | FLR40 | 蛍光灯FLR40W 直付型 幅230mm | 42 | 5 | 2 | 10 | 840 | 14028
8 | 京丹後市立網野北小学校 | 94 | 2F | 5年教室 | 回転 | 10 | 200 | FLR40 | 蛍光灯FLR40W 直付型 黒板灯 | 42 | 2 | 1 | 2 | 168 | 2805.6
8 | 京丹後市立網野北小学校 | 95 | 2F | 5年教室 |  | 10 | 200 | FLR40 | 蛍光灯FLR40W 直付型 幅230mm | 42 | 4 | 2 | 8 | 672 | 11222.4
8 | 京丹後市立網野北小学校 | 96 | 2F | 5年教室 |  | 10 | 200 | LED | LED | 0 | 1 | 2 | 2 | 0 | 0
8 | 京丹後市立網野北小学校 | 97 | 2F | 高学年ルーム | 回転 | 10 | 200 | FLR40 | 蛍光灯FLR40W 直付型 黒板灯 | 42 | 2 | 1 | 2 | 168 | 2805.6
8 | 京丹後市立網野北小学校 | 98 | 2F | 高学年ルーム |  | 10 | 200 | FLR40 | 蛍光灯FLR40W 直付型 幅230mm | 42 | 5 | 2 | 10 | 840 | 14028
8 | 京丹後市立網野北小学校 | 99 | 2F | 理科1 | 回転 | 10 | 200 | FLR40 | 蛍光灯FLR40W 直付型 黒板灯 | 42 | 2 | 1 | 2 | 168 | 2805.6
8 | 京丹後市立網野北小学校 | 100 | 2F | 理科1 |  | 10 | 200 | FLR40 | 蛍光灯FLR40W 直付型 幅230mm | 42 | 4 | 2 | 8 | 672 | 11222.4
8 | 京丹後市立網野北小学校 | 101 | 2F | 理科準備室 |  | 10 | 200 | FL40 | 蛍光灯FL40W 直付型 幅150mm | 42 | 2 | 1 | 2 | 168 | 2805.6
8 | 京丹後市立網野北小学校 | 102 | 2F | 理科2 | 回転 | 10 | 200 | FLR40 | 蛍光灯FLR40W 直付型 黒板灯 | 42 | 2 | 1 | 2 | 168 | 2805.6
8 | 京丹後市立網野北小学校 | 103 | 2F | 理科2 |  | 10 | 200 | FLR40 | 蛍光灯FLR40W 直付型 幅230mm | 42 | 4 | 2 | 8 | 672 | 11222.4
8 | 京丹後市立網野北小学校 | 104 | 2F | 教材室 |  | 10 | 200 | FL40 | 蛍光灯FL40W 直付型 幅150mm | 42 | 2 | 1 | 2 | 168 | 2805.6
8 | 京丹後市立網野北小学校 | 105 | 2F | 4年教室 | 回転 | 10 | 200 | FLR40 | 蛍光灯FLR40W 直付型 黒板灯 | 42 | 2 | 1 | 2 | 168 | 2805.6
8 | 京丹後市立網野北小学校 | 106 | 2F | 4年教室 |  | 10 | 200 | FLR40 | 蛍光灯FLR40W 直付型 幅230mm | 42 | 5 | 2 | 10 | 840 | 14028
8 | 京丹後市立網野北小学校 | 107 | 2F | 4年生ルーム | 回転 | 10 | 200 | FLR40 | 蛍光灯FLR40W 直付型 黒板灯 | 42 | 2 | 1 | 2 | 168 | 2805.6
8 | 京丹後市立網野北小学校 | 108 | 2F | 4年生ルーム |  | 10 | 200 | FLR40 | 蛍光灯FLR40W 直付型 幅230mm | 42 | 5 | 2 | 10 | 840 | 14028
8 | 京丹後市立網野北小学校 | 109 | 2F | 女子更衣室 | 回転 | 10 | 200 | FLR40 | 蛍光灯FLR40W 直付型 黒板灯 | 42 | 2 | 1 | 2 | 168 | 2805.6
8 | 京丹後市立網野北小学校 | 110 | 2F | 女子更衣室 |  | 10 | 200 | FLR40 | 蛍光灯FLR40W 直付型 幅230mm | 42 | 5 | 2 | 10 | 840 | 14028
8 | 京丹後市立網野北小学校 | 111 | 2F | 倉庫 |  | 10 | 200 | FL40 | 蛍光灯FL40W 直付型 幅150mm | 42 | 2 | 1 | 2 | 168 | 2805.6
8 | 京丹後市立網野北小学校 | 112 | 2F | 放課後こども教室 |  | 10 | 200 | FLR40 | 蛍光灯FLR40W 直付型 幅230mm | 42 | 4 | 2 | 8 | 672 | 11222.4
8 | 京丹後市立網野北小学校 | 113 | 2F | 児童男子トイレ |  | 10 | 200 | FL40 | 蛍光灯FL40W 直付型 幅150mm | 42 | 3 | 1 | 3 | 252 | 4208.4
8 | 京丹後市立網野北小学校 | 114 | 2F | 児童女子トイレ |  | 10 | 200 | FL40 | 蛍光灯FL40W 直付型 幅150mm | 42 | 3 | 1 | 3 | 252 | 4208.4
8 | 京丹後市立網野北小学校 | 115 | 2F | ２年生ルーム | 回転 | 10 | 200 | FLR40 | 蛍光灯FLR40W 直付型 黒板灯 | 42 | 2 | 1 | 2 | 168 | 2805.6
8 | 京丹後市立網野北小学校 | 116 | 2F | ２年生ルーム |  | 10 | 200 | FLR40 | 蛍光灯FLR40W 直付型 幅230mm | 42 | 6 | 2 | 12 | 1008 | 16833.6
8 | 京丹後市立網野北小学校 | 117 | 2F | ２年教室 | 回転 | 10 | 200 | FLR40 | 蛍光灯FLR40W 直付型 黒板灯 | 42 | 2 | 1 | 2 | 168 | 2805.6
8 | 京丹後市立網野北小学校 | 118 | 2F | ２年教室 |  | 10 | 200 | FLR40 | 蛍光灯FLR40W 直付型 幅230mm | 42 | 6 | 2 | 12 | 1008 | 16833.6
8 | 京丹後市立網野北小学校 | 119 | 2F | ３年生ルーム | 回転 | 10 | 200 | FLR40 | 蛍光灯FLR40W 直付型 黒板灯 | 42 | 2 | 1 | 2 | 168 | 2805.6
8 | 京丹後市立網野北小学校 | 120 | 2F | ３年生ルーム |  | 10 | 200 | FLR40 | 蛍光灯FLR40W 直付型 幅230mm | 42 | 5 | 2 | 10 | 840 | 14028
8 | 京丹後市立網野北小学校 | 121 | 2F | ３年生ルーム |  | 10 | 200 | LED | LED | 0 | 1 | 2 | 2 | 0 | 0
8 | 京丹後市立網野北小学校 | 122 | 2F | 3年教室 | 回転 | 10 | 200 | FLR40 | 蛍光灯FLR40W 直付型 黒板灯 | 42 | 2 | 1 | 2 | 168 | 2805.6
8 | 京丹後市立網野北小学校 | 123 | 2F | 3年教室 |  | 10 | 200 | FLR40 | 蛍光灯FLR40W 直付型 幅230mm | 42 | 6 | 2 | 12 | 1008 | 16833.6
8 | 京丹後市立網野北小学校 | 124 | 2F | 放課後教室 | 回転 | 10 | 200 | FLR40 | 蛍光灯FLR40W 直付型 黒板灯 | 42 | 2 | 1 | 2 | 168 | 2805.6
8 | 京丹後市立網野北小学校 | 125 | 2F | 放課後教室 |  | 10 | 200 | FLR40 | 蛍光灯FLR40W 直付型 幅230mm | 42 | 4 | 2 | 8 | 672 | 11222.4
8 | 京丹後市立網野北小学校 | 126 | 2F | 放課後教室 |  | 10 | 200 | LED | LED | 0 | 2 | 2 | 4 | 0 | 0
8 | 京丹後市立網野北小学校 | 127 | 2F | 資料室 | 回転 | 10 | 200 | FLR40 | 蛍光灯FLR40W 直付型 黒板灯 | 42 | 2 | 1 | 2 | 168 | 2805.6
8 | 京丹後市立網野北小学校 | 128 | 2F | 資料室 |  | 10 | 200 | FLR40 | 蛍光灯FLR40W 直付型 幅230mm | 42 | 4 | 2 | 8 | 672 | 11222.4
8 | 京丹後市立網野北小学校 | 129 | 外部 | 外周 |  | 10 | 200 | HF200W | ポール灯 200W | 210 | 2 | 1 | 2 | 840 | 14028
8 | 京丹後市立網野北小学校 | 130 | 外部 | 外周 |  | 10 | 200 | LED | LED | 0 | 1 | 1 | 1 | 0 | 0
8 | 京丹後市立網野北小学校 | 131 | 外部 | 外周 |  | 10 | 200 | HF700W | 水銀灯700W 投光器 | 735 | 2 | 2 | 4 | 5880 | 98196
8 | 京丹後市立網野北小学校 | 132 | 外部 | 外周 |  | 10 | 200 | MT360 | 水銀灯360W 投光器 | 378 | 1 | 4 | 4 | 3024 | 50500.8
8 | 京丹後市立網野北小学校 | 133 | 外部2 | プール |  | 10 | 200 | LED | LED | 0 | 6 | 2 | 12 | 0 | 0
8 | 京丹後市立網野北小学校 | [12 empty] | 【既存想定】 消費電力量 | 【既存想定】 既存電気代支出金額（円） | [8 empty] | 【LED】 消費電力量(kWh) | 【LED】 改修後電気代支出金額（円）
8 | 京丹後市立網野北小学校 | [12 empty] | kWh/年 | 10 | [8 empty] | kWh/年 | 10
8 | 京丹後市立網野北小学校 | [12 empty] | 91374 | 1525945.8 | [8 empty] | 0 | 0
8 | 京丹後市立網野北小学校
8 | 京丹後市立網野北小学校 | [22 empty] | CO2削減効果（想定）
8 | 京丹後市立網野北小学校 | [22 empty] | 1年間
8 | 京丹後市立網野北小学校 | [22 empty] | 0.038651
8 | 京丹後市立網野北小学校
9 | 京丹後市立網野南小学校 | 施設名：京丹後市立網野南小学校
9 | 京丹後市立網野南小学校 | リース期間 |  | 10
9 | 京丹後市立網野南小学校 | 試算期間 |  | 10
9 | 京丹後市立網野南小学校 | 従量電気代単価（円） |  | 16.70 | [12 empty] | 提案ＬＥＤ照明の仕様を追記すること
9 | 京丹後市立網野南小学校 | CO2排出係数 |  | 0.000423
9 | 京丹後市立網野南小学校 | [15 empty] | 選定LED照明 仕様
9 | 京丹後市立網野南小学校 | No. | フロア | 部屋名 | 備考 | 点灯時間 | 稼働日数 | ランプ種別 | 器具種類 | 【概算】 消費電力 | 器具台数 | 灯数 | ランプ本数 | 【既存想定】 消費電力量 | 【既存想定】 既設電気代支出金額 | LED 交換方式 | 製品仕様 | 型番 | 色温度 | 光束 | 消費電力 | 数量 | メーカー | 【LED】 消費電力量(kWh) | 【LED】 改修後電気代支出金額（円）
9 | 京丹後市立網野南小学校 |  |  |  |  | /日 | /年 |  |  | W/本 | 台 |  | 本 | kWh/年 | 年間 |  |  |  |  | lm | W | 台・本 |  | kWh/年 | 10
9 | 京丹後市立網野南小学校 | 1 | 1F | 玄関 |  | 10 | 200 | FL20 | スクエア照明 埋込型 幅600mm | 26 | 2 | 5 | 10 | 520 | 8684
9 | 京丹後市立網野南小学校 | 2 | 1F | 軒下 |  | 10 | 200 | FCL30 | スクエア照明 埋込型 | 28 | 5 | 1 | 5 | 280 | 4676
9 | 京丹後市立網野南小学校 | 3 | 1F | 校長室 |  | 10 | 200 | FL20 | 角型ブラケット | 26 | 1 | 1 | 1 | 52 | 868.4
9 | 京丹後市立網野南小学校 | 4 | 1F | 校長室 |  | 10 | 200 | FL20 | スクエア照明 埋込型 幅600mm | 26 | 4 | 5 | 20 | 1040 | 17368
9 | 京丹後市立網野南小学校 | 5 | 1F | 校長室 |  | 10 | 200 | LED | LED | 0 | 1 | 3 | 3 | 0 | 0
9 | 京丹後市立網野南小学校 | 6 | 1F | ランチルーム |  | 10 | 200 | FLR40 | 蛍光灯FLR40W 埋込型 幅300mm | 42 | 24 | 2 | 48 | 4032 | 67334.4
9 | 京丹後市立網野南小学校 | 7 | 1F | ランチルーム |  | 10 | 200 | FLR40 | 蛍光灯FLR40W 埋込型 幅300mm | 42 | 24 | 2 | 48 | 4032 | 67334.4
9 | 京丹後市立網野南小学校 | 8 | 1F | 外周 |  | 10 | 200 | FL20 | 角型ブラケット | 26 | 4 | 1 | 4 | 208 | 3473.6
9 | 京丹後市立網野南小学校 | 9 | 1F | 階段下倉庫1 |  | 10 | 200 | FL40 | 蛍光灯FL40W 直付型 幅150mm | 42 | 1 | 1 | 1 | 84 | 1402.8
9 | 京丹後市立網野南小学校 | 10 | 1F | 階段下倉庫1 |  | 10 | 200 | FL40 | 蛍光灯FL40W トラフ型 | 42 | 1 | 1 | 1 | 84 | 1402.8
9 | 京丹後市立網野南小学校 | 11 | 1F | 廊下 |  | 10 | 200 | FL20 | 蛍光灯FL20W 埋込型 幅190mm | 26 | 20 | 1 | 20 | 1040 | 17368
9 | 京丹後市立網野南小学校 | 12 | 1F | 廊下 |  | 10 | 200 | FL20 | 角型ブラケット | 26 | 1 | 1 | 1 | 52 | 868.4
9 | 京丹後市立網野南小学校 | 13 | 1F | 職員室 |  | 10 | 200 | FLR40 | 蛍光灯FLR40W 直付型 幅230mm | 42 | 13 | 2 | 26 | 2184 | 36472.8
9 | 京丹後市立網野南小学校 | 14 | 1F | 職員室 |  | 10 | 200 | FL20 | 角型ブラケット | 26 | 1 | 1 | 1 | 52 | 868.4
9 | 京丹後市立網野南小学校 | 15 | 1F | 印刷室 |  | 10 | 200 | FLR40 | 蛍光灯FLR40W 直付型 幅230mm | 42 | 2 | 2 | 4 | 336 | 5611.2
9 | 京丹後市立網野南小学校 | 16 | 1F | 事務室 |  | 10 | 200 | FL40 | 蛍光灯FL40W 直付型 幅150mm | 42 | 1 | 1 | 1 | 84 | 1402.8
9 | 京丹後市立網野南小学校 | 17 | 1F | 事務室 |  | 10 | 200 | FLR40 | 蛍光灯FLR40W 直付型 幅230mm | 42 | 1 | 2 | 2 | 168 | 2805.6
9 | 京丹後市立網野南小学校 | 18 | 1F | 事務室 |  | 10 | 200 | FL20 | 角型ブラケット | 26 | 1 | 1 | 1 | 52 | 868.4
9 | 京丹後市立網野南小学校 | 19 | 1F | 事務室 |  | 10 | 200 | LED | LED | 0 | 1 | 2 | 2 | 0 | 0
9 | 京丹後市立網野南小学校 | 20 | 1F | 休憩室 |  | 10 | 200 | FL20 | 蛍光灯FL20W 直付型 幅150mm | 26 | 1 | 1 | 1 | 52 | 868.4
9 | 京丹後市立網野南小学校 | 21 | 1F | 休憩室 |  | 10 | 200 | FCL32,40 | ペンダントライト | 68 | 2 | 2 | 4 | 544 | 9084.8
9 | 京丹後市立網野南小学校 | 22 | 1F | 放送室 |  | 10 | 200 | FLR40 | 蛍光灯FLR40W 直付型 幅230mm | 42 | 4 | 2 | 8 | 672 | 11222.4
9 | 京丹後市立網野南小学校 | 23 | 1F | 放送室 |  | 10 | 200 | FL10 | 角型ブラケット | 10 | 1 | 1 | 1 | 20 | 334
9 | 京丹後市立網野南小学校 | 24 | 1F | 階段下倉庫2 |  | 10 | 200 | FL20 | 蛍光灯FL20W 直付型 幅150mm | 26 | 1 | 1 | 1 | 52 | 868.4
9 | 京丹後市立網野南小学校 | 25 | 1F | 用務員室 |  | 10 | 200 | FLR40 | 蛍光灯FLR40W 直付型 幅230mm | 42 | 1 | 2 | 2 | 168 | 2805.6
9 | 京丹後市立網野南小学校 | 26 | 1F | 用務員室 |  | 10 | 200 | IL60 | コップ灯 | 60 | 1 | 1 | 1 | 120 | 2004
9 | 京丹後市立網野南小学校 | 27 | 1F | 用務員室 |  | 10 | 200 | FCL32,40 | ペンダントライト | 68 | 1 | 2 | 2 | 272 | 4542.4
9 | 京丹後市立網野南小学校 | 28 | 1F | 用務員室 |  | 10 | 200 | FL20 | 角型ブラケット | 26 | 1 | 1 | 1 | 52 | 868.4
9 | 京丹後市立網野南小学校 | 29 | 1F | 用務員室 |  | 10 | 200 | FL20 | 蛍光灯FL20W トラフ型 | 26 | 1 | 1 | 1 | 52 | 868.4
9 | 京丹後市立網野南小学校 | 30 | 1F | 倉庫 |  | 10 | 200 | FLR40 | 蛍光灯FLR40W 直付型 黒板灯 | 42 | 2 | 1 | 2 | 168 | 2805.6
9 | 京丹後市立網野南小学校 | 31 | 1F | 倉庫 |  | 10 | 200 | FLR40 | 蛍光灯FLR40W 直付型 幅230mm | 42 | 4 | 2 | 8 | 672 | 11222.4
9 | 京丹後市立網野南小学校 | 32 | 1F | 図工室 |  | 10 | 200 | FLR40 | 蛍光灯FLR40W 直付型 黒板灯 | 42 | 2 | 1 | 2 | 168 | 2805.6
9 | 京丹後市立網野南小学校 | 33 | 1F | 図工室 |  | 10 | 200 | FLR40 | 蛍光灯FLR40W 直付型 幅230mm | 42 | 6 | 2 | 12 | 1008 | 16833.6
9 | 京丹後市立網野南小学校 | 34 | 1F | 陶芸室 |  | 10 | 200 | FL40 | 蛍光灯FL40W 直付型 幅150mm | 42 | 1 | 1 | 1 | 84 | 1402.8
9 | 京丹後市立網野南小学校 | 35 | 1F | 児童昇降口 |  | 10 | 200 | FLR40 | 蛍光灯FLR40W 埋込型 幅190mm | 42 | 8 | 1 | 8 | 672 | 11222.4
9 | 京丹後市立網野南小学校 | 36 | 1F | 女子トイレ |  | 10 | 200 | FL40 | 蛍光灯FL40W 直付型 幅150mm | 42 | 2 | 1 | 2 | 168 | 2805.6
9 | 京丹後市立網野南小学校 | 37 | 1F | 男子トイレ |  | 10 | 200 | FL40 | 蛍光灯FL40W 直付型 幅150mm | 42 | 2 | 1 | 2 | 168 | 2805.6
9 | 京丹後市立網野南小学校 | 38 | 1F | 女子職員トイレ |  | 10 | 200 | FL40 | 蛍光灯FL40W 直付型 幅150mm | 42 | 2 | 1 | 2 | 168 | 2805.6
9 | 京丹後市立網野南小学校 | 39 | 1F | 女子職員トイレ |  | 10 | 200 | FL20 | 角型ブラケット | 26 | 1 | 1 | 1 | 52 | 868.4
9 | 京丹後市立網野南小学校 | 40 | 1F | 男子職員トイレ |  | 10 | 200 | FL40 | 蛍光灯FL40W 直付型 幅150mm | 42 | 2 | 1 | 2 | 168 | 2805.6
9 | 京丹後市立網野南小学校 | 41 | 1F | 男子職員トイレ |  | 10 | 200 | FL20 | 角型ブラケット | 26 | 1 | 1 | 1 | 52 | 868.4
9 | 京丹後市立網野南小学校 | 42 | 1F | 男子更衣室 |  | 10 | 200 | FL40 | 蛍光灯FL40W 直付型 幅150mm | 42 | 2 | 1 | 2 | 168 | 2805.6
9 | 京丹後市立網野南小学校 | 43 | 1F | 女子更衣室 |  | 10 | 200 | FL40 | 蛍光灯FL40W 直付型 幅150mm | 42 | 2 | 1 | 2 | 168 | 2805.6
9 | 京丹後市立網野南小学校 | 44 | 1F | 多目的トイレ |  | 10 | 200 | LED | LED | 0 | 1 | 1 | 1 | 0 | 0
9 | 京丹後市立網野南小学校 | 45 | 1F | 放課後こども教室 |  | 10 | 200 | FLR40 | 蛍光灯FLR40W 直付型 黒板灯 | 42 | 2 | 1 | 2 | 168 | 2805.6
9 | 京丹後市立網野南小学校 | 46 | 1F | 放課後こども教室 |  | 10 | 200 | FLR40 | 蛍光灯FLR40W 直付型 幅230mm | 42 | 4 | 2 | 8 | 672 | 11222.4
9 | 京丹後市立網野南小学校 | 47 | 1F | 放課後児童クラブ |  | 10 | 200 | FLR40 | 蛍光灯FLR40W 直付型 幅230mm | 42 | 6 | 2 | 12 | 1008 | 16833.6
9 | 京丹後市立網野南小学校 | 48 | 1F | 保健室 |  | 10 | 200 | FLR40 | 蛍光灯FLR40W 直付型 幅230mm | 42 | 4 | 2 | 8 | 672 | 11222.4
9 | 京丹後市立網野南小学校 | 49 | 1F | 2年教室 |  | 10 | 200 | FLR40 | 蛍光灯FLR40W 直付型 黒板灯 | 42 | 2 | 1 | 2 | 168 | 2805.6
9 | 京丹後市立網野南小学校 | 50 | 1F | 2年教室 |  | 10 | 200 | FLR40 | 蛍光灯FLR40W 直付型 幅230mm | 42 | 4 | 2 | 8 | 672 | 11222.4
9 | 京丹後市立網野南小学校 | 51 | 1F | 生活科ルーム |  | 10 | 200 | FLR40 | 蛍光灯FLR40W 直付型 黒板灯 | 42 | 2 | 1 | 2 | 168 | 2805.6
9 | 京丹後市立網野南小学校 | 52 | 1F | 生活科ルーム |  | 10 | 200 | FLR40 | 蛍光灯FLR40W 直付型 幅230mm | 42 | 4 | 2 | 8 | 672 | 11222.4
9 | 京丹後市立網野南小学校 | 53 | 1F | 1年教室 |  | 10 | 200 | FLR40 | 蛍光灯FLR40W 直付型 黒板灯 | 42 | 2 | 1 | 2 | 168 | 2805.6
9 | 京丹後市立網野南小学校 | 54 | 1F | 1年教室 |  | 10 | 200 | FLR40 | 蛍光灯FLR40W 直付型 幅230mm | 42 | 4 | 2 | 8 | 672 | 11222.4
9 | 京丹後市立網野南小学校 | 55 | 1F | 階段3 |  | 10 | 200 | FL20 | 角型ブラケット | 26 | 1 | 1 | 1 | 52 | 868.4
9 | 京丹後市立網野南小学校 | 56 | 1F | 階段1 |  | 10 | 200 | FL20 | 角型ブラケット | 26 | 1 | 1 | 1 | 52 | 868.4
9 | 京丹後市立網野南小学校 | 57 | 1F | 階段2 |  | 10 | 200 | FL20 | 角型ブラケット | 26 | 1 | 1 | 1 | 52 | 868.4
9 | 京丹後市立網野南小学校 | 58 | 2F | こだま |  | 10 | 200 | FLR40 | 蛍光灯FLR40W 直付型 黒板灯 | 42 | 2 | 1 | 2 | 168 | 2805.6
9 | 京丹後市立網野南小学校 | 59 | 2F | こだま |  | 10 | 200 | FLR40 | 蛍光灯FLR40W 直付型 幅230mm | 42 | 4 | 2 | 8 | 672 | 11222.4
9 | 京丹後市立網野南小学校 | 60 | 2F | にじ |  | 10 | 200 | FLR40 | 蛍光灯FLR40W 直付型 黒板灯 | 42 | 2 | 1 | 2 | 168 | 2805.6
9 | 京丹後市立網野南小学校 | 61 | 2F | にじ |  | 10 | 200 | FLR40 | 蛍光灯FLR40W 直付型 幅230mm | 42 | 4 | 2 | 8 | 672 | 11222.4
9 | 京丹後市立網野南小学校 | 62 | 2F | 廊下 |  | 10 | 200 | FL20 | 蛍光灯FL20W 直付型 幅150mm | 26 | 4 | 1 | 4 | 208 | 3473.6
9 | 京丹後市立網野南小学校 | 63 | 2F | 廊下 |  | 10 | 200 | FL20 | 蛍光灯FL20W 埋込型 幅190mm | 26 | 15 | 1 | 15 | 780 | 13026
9 | 京丹後市立網野南小学校 | 64 | 2F | 3年教室 |  | 10 | 200 | FLR40 | 蛍光灯FLR40W 直付型 黒板灯 | 42 | 2 | 1 | 2 | 168 | 2805.6
9 | 京丹後市立網野南小学校 | 65 | 2F | 3年教室 |  | 10 | 200 | FLR40 | 蛍光灯FLR40W 直付型 幅230mm | 42 | 4 | 2 | 8 | 672 | 11222.4
9 | 京丹後市立網野南小学校 | 66 | 2F | 少人数ルーム |  | 10 | 200 | FLR40 | 蛍光灯FLR40W 直付型 黒板灯 | 42 | 2 | 1 | 2 | 168 | 2805.6
9 | 京丹後市立網野南小学校 | 67 | 2F | 少人数ルーム |  | 10 | 200 | FLR40 | 蛍光灯FLR40W 直付型 幅230mm | 42 | 4 | 2 | 8 | 672 | 11222.4
9 | 京丹後市立網野南小学校 | 68 | 2F | 4年教室 |  | 10 | 200 | FLR40 | 蛍光灯FLR40W 直付型 黒板灯 | 42 | 2 | 1 | 2 | 168 | 2805.6
9 | 京丹後市立網野南小学校 | 69 | 2F | 4年教室 |  | 10 | 200 | FLR40 | 蛍光灯FLR40W 直付型 幅230mm | 42 | 4 | 2 | 8 | 672 | 11222.4
9 | 京丹後市立網野南小学校 | 70 | 2F | 少人数ルーム2 |  | 10 | 200 | FLR40 | 蛍光灯FLR40W 直付型 黒板灯 | 42 | 2 | 1 | 2 | 168 | 2805.6
9 | 京丹後市立網野南小学校 | 71 | 2F | 少人数ルーム2 |  | 10 | 200 | FLR40 | 蛍光灯FLR40W 直付型 幅230mm | 42 | 4 | 2 | 8 | 672 | 11222.4
9 | 京丹後市立網野南小学校 | 72 | 2F | 外部階段 |  | 10 | 200 | FL20 | 角型ブラケット | 26 | 4 | 1 | 4 | 208 | 3473.6
9 | 京丹後市立網野南小学校 | 73 | 2F | 階段3 |  | 10 | 200 | FL20 | 角型ブラケット | 26 | 1 | 1 | 1 | 52 | 868.4
9 | 京丹後市立網野南小学校 | 74 | 2F | 女子トイレ |  | 10 | 200 | FL40 | 蛍光灯FL40W 直付型 幅150mm | 42 | 4 | 1 | 4 | 336 | 5611.2
9 | 京丹後市立網野南小学校 | 75 | 2F | 男子トイレ |  | 10 | 200 | FL40 | 蛍光灯FL40W 直付型 幅150mm | 42 | 4 | 1 | 4 | 336 | 5611.2
9 | 京丹後市立網野南小学校 | 76 | 2F | 教材室 |  | 10 | 200 | FL40 | 蛍光灯FL40W 直付型 幅150mm | 42 | 2 | 1 | 2 | 168 | 2805.6
9 | 京丹後市立網野南小学校 | 77 | 2F | 図書室 |  | 10 | 200 | FL20 | 角型ブラケット | 26 | 1 | 1 | 1 | 52 | 868.4
9 | 京丹後市立網野南小学校 | 78 | 2F | 図書室 |  | 10 | 200 | FL40 | 蛍光灯FL40W 埋込型 幅300mm | 42 | 15 | 2 | 30 | 2520 | 42084
9 | 京丹後市立網野南小学校 | 79 | 2F | 音楽室1 |  | 10 | 200 | FLR40 | 蛍光灯FLR40W 直付型 黒板灯 | 42 | 2 | 1 | 2 | 168 | 2805.6
9 | 京丹後市立網野南小学校 | 80 | 2F | 音楽室1 |  | 10 | 200 | FLR40 | 蛍光灯FLR40W 直付型 幅230mm | 42 | 9 | 2 | 18 | 1512 | 25250.4
9 | 京丹後市立網野南小学校 | 81 | 2F | 音楽室2 |  | 10 | 200 | FLR40 | 蛍光灯FLR40W 直付型 黒板灯 | 42 | 2 | 1 | 2 | 168 | 2805.6
9 | 京丹後市立網野南小学校 | 82 | 2F | 音楽室2 |  | 10 | 200 | FLR40 | 蛍光灯FLR40W 直付型 幅230mm | 42 | 4 | 2 | 8 | 672 | 11222.4
9 | 京丹後市立網野南小学校 | 83 | 2F | 会議室 |  | 10 | 200 | FLR40 | 蛍光灯FLR40W 直付型 黒板灯 | 42 | 2 | 1 | 2 | 168 | 2805.6
9 | 京丹後市立網野南小学校 | 84 | 2F | 会議室 |  | 10 | 200 | FLR40 | 蛍光灯FLR40W 直付型 幅230mm | 42 | 4 | 2 | 8 | 672 | 11222.4
9 | 京丹後市立網野南小学校 | 85 | 2F | 階段2 |  | 10 | 200 | FL20 | 角型ブラケット | 26 | 1 | 1 | 1 | 52 | 868.4
9 | 京丹後市立網野南小学校 | 86 | 2F | 相談室 |  | 10 | 200 | FLR40 | 蛍光灯FLR40W 直付型 黒板灯 | 42 | 2 | 1 | 2 | 168 | 2805.6
9 | 京丹後市立網野南小学校 | 87 | 2F | 相談室 |  | 10 | 200 | FLR40 | 蛍光灯FLR40W 直付型 幅230mm | 42 | 4 | 2 | 8 | 672 | 11222.4
9 | 京丹後市立網野南小学校 | 88 | 2F | プレイルーム |  | 10 | 200 | FL40 | 蛍光灯FL40W 直付型 幅150mm | 42 | 1 | 1 | 1 | 84 | 1402.8
9 | 京丹後市立網野南小学校 | 89 | 2F | プレイルーム |  | 10 | 200 | FL20 | 角型ブラケット | 26 | 2 | 1 | 2 | 104 | 1736.8
9 | 京丹後市立網野南小学校 | 90 | 2F | プレイルーム |  | 10 | 200 | FL40 | 蛍光灯FL40W 埋込型 幅300mm | 42 | 9 | 2 | 18 | 1512 | 25250.4
9 | 京丹後市立網野南小学校 | 91 | 2F | プレイルーム |  | 10 | 200 | FL20 | 角型ブラケット | 26 | 1 | 1 | 1 | 52 | 868.4
9 | 京丹後市立網野南小学校 | 92 | 2F | 階段1 | 5.2m | 10 | 200 | FL20 | 蛍光灯FL20W 直付型 幅150mm | 26 | 1 | 1 | 1 | 52 | 868.4
9 | 京丹後市立網野南小学校 | 93 | 2F | 倉庫 |  | 10 | 200 | FLR40 | 蛍光灯FLR40W 直付型 幅230mm | 42 | 1 | 2 | 2 | 168 | 2805.6
9 | 京丹後市立網野南小学校 | 94 | 2F | 小体育館 | 8m | 10 | 200 | HF700W | 水銀灯700W 高天井用照明 | 735 | 15 | 1 | 15 | 22050 | 368235
9 | 京丹後市立網野南小学校 | 95 | 2F | 小体育館 | 8m | 10 | 200 | CM360 | セラメタ360W 高天井用照明 | 378 | 4 | 1 | 4 | 3024 | 50500.8
9 | 京丹後市立網野南小学校 | 96 | 3F | 家庭科室 |  | 10 | 200 | FL20 | 角型ブラケット | 26 | 2 | 1 | 2 | 104 | 1736.8
9 | 京丹後市立網野南小学校 | 97 | 3F | 家庭科室 |  | 10 | 200 | FL40 | 蛍光灯FL40W 直付型 幅230mm | 42 | 11 | 2 | 22 | 1848 | 30861.6
9 | 京丹後市立網野南小学校 | 98 | 3F | 外部階段 |  | 10 | 200 | FL20 | 角型ブラケット | 26 | 2 | 1 | 2 | 104 | 1736.8
9 | 京丹後市立網野南小学校 | 99 | 3F | 家庭科準備室 |  | 10 | 200 | FL40 | 蛍光灯FL40W 直付型 幅150mm | 42 | 2 | 1 | 2 | 168 | 2805.6
9 | 京丹後市立網野南小学校 | 100 | 3F | 調理室 |  | 10 | 200 | FLR40 | 蛍光灯FLR40W 直付型 黒板灯 | 42 | 2 | 1 | 2 | 168 | 2805.6
9 | 京丹後市立網野南小学校 | 101 | 3F | 調理室 |  | 10 | 200 | FLR40 | 蛍光灯FLR40W 直付型 幅230mm | 42 | 6 | 2 | 12 | 1008 | 16833.6
9 | 京丹後市立網野南小学校 | 102 | 3F | 教材室 |  | 10 | 200 | FL40 | 蛍光灯FL40W 直付型 幅150mm | 42 | 2 | 1 | 2 | 168 | 2805.6
9 | 京丹後市立網野南小学校 | 103 | 3F | 理科準備室 |  | 10 | 200 | FLR40 | 蛍光灯FLR40W 直付型 幅230mm | 42 | 2 | 2 | 4 | 336 | 5611.2
9 | 京丹後市立網野南小学校 | 104 | 3F | 理科室 |  | 10 | 200 | FLR40 | 蛍光灯FLR40W 直付型 黒板灯 | 42 | 2 | 1 | 2 | 168 | 2805.6
9 | 京丹後市立網野南小学校 | 105 | 3F | 理科室 |  | 10 | 200 | FLR40 | 蛍光灯FLR40W 直付型 幅230mm | 42 | 9 | 2 | 18 | 1512 | 25250.4
9 | 京丹後市立網野南小学校 | 106 | 3F | 廊下 |  | 10 | 200 | FL20 | 蛍光灯FL20W 埋込型 幅190mm | 26 | 13 | 1 | 13 | 676 | 11289.2
9 | 京丹後市立網野南小学校 | 107 | 3F | 教材室 |  | 10 | 200 | FL40 | 蛍光灯FL40W 直付型 幅150mm | 42 | 2 | 1 | 2 | 168 | 2805.6
9 | 京丹後市立網野南小学校 | 108 | 3F | 男子トイレ |  | 10 | 200 | FL40 | 蛍光灯FL40W 直付型 幅150mm | 42 | 4 | 1 | 4 | 336 | 5611.2
9 | 京丹後市立網野南小学校 | 109 | 3F | 女子トイレ |  | 10 | 200 | FL40 | 蛍光灯FL40W 直付型 幅150mm | 42 | 4 | 1 | 4 | 336 | 5611.2
9 | 京丹後市立網野南小学校 | 110 | 3F | パソコン教室 |  | 10 | 200 | FLR40 | 蛍光灯FLR40W 直付型 黒板灯 | 42 | 2 | 1 | 2 | 168 | 2805.6
9 | 京丹後市立網野南小学校 | 111 | 3F | パソコン教室 |  | 10 | 200 | FLR40 | 蛍光灯FLR40W 直付型 幅230mm | 42 | 6 | 2 | 12 | 1008 | 16833.6
9 | 京丹後市立網野南小学校 | 112 | 3F | 少人数ルーム |  | 10 | 200 | FL40 | 蛍光灯FL40W 直付型 幅150mm | 42 | 4 | 1 | 4 | 336 | 5611.2
9 | 京丹後市立網野南小学校 | 113 | 3F | 少人数ルーム |  | 10 | 200 | FLR40 | 蛍光灯FLR40W 直付型 黒板灯 | 42 | 2 | 1 | 2 | 168 | 2805.6
9 | 京丹後市立網野南小学校 | 114 | 3F | 5年教室 |  | 10 | 200 | FL40 | 蛍光灯FL40W 直付型 幅150mm | 42 | 4 | 1 | 4 | 336 | 5611.2
9 | 京丹後市立網野南小学校 | 115 | 3F | 5年教室 |  | 10 | 200 | FLR40 | 蛍光灯FLR40W 直付型 黒板灯 | 42 | 2 | 1 | 2 | 168 | 2805.6
9 | 京丹後市立網野南小学校 | 116 | 3F | 少人数ルーム2 |  | 10 | 200 | FL40 | 蛍光灯FL40W 直付型 幅150mm | 42 | 4 | 1 | 4 | 336 | 5611.2
9 | 京丹後市立網野南小学校 | 117 | 3F | 少人数ルーム2 |  | 10 | 200 | FLR40 | 蛍光灯FLR40W 直付型 黒板灯 | 42 | 2 | 1 | 2 | 168 | 2805.6
9 | 京丹後市立網野南小学校 | 118 | 3F | 6年教室 |  | 10 | 200 | FL40 | 蛍光灯FL40W 直付型 幅150mm | 42 | 4 | 1 | 4 | 336 | 5611.2
9 | 京丹後市立網野南小学校 | 119 | 3F | 6年教室 |  | 10 | 200 | FLR40 | 蛍光灯FLR40W 直付型 黒板灯 | 42 | 2 | 1 | 2 | 168 | 2805.6
9 | 京丹後市立網野南小学校 | 120 | 3F | 児童会館 |  | 10 | 200 | FLR40 | 蛍光灯FLR40W 直付型 黒板灯 | 42 | 2 | 1 | 2 | 168 | 2805.6
9 | 京丹後市立網野南小学校 | 121 | 3F | 児童会館 |  | 10 | 200 | FLR40 | 蛍光灯FLR40W 直付型 幅230mm | 42 | 6 | 2 | 12 | 1008 | 16833.6
9 | 京丹後市立網野南小学校 | 122 | 外部 | グラウンド | 12m | 10 | 200 | HF400W | ライトアップ照明 | 420 | 4 | 8 | 32 | 26880 | 448896
9 | 京丹後市立網野南小学校 | 123 | 外部 | 浄水タンク室 |  | 10 | 200 | FL40 | 蛍光灯FL40W 笠付トラフ型 | 42 | 2 | 1 | 2 | 168 | 2805.6
9 | 京丹後市立網野南小学校 | 124 | 外部 | 外部 |  | 10 | 200 | HF200W | ポール灯 200W | 210 | 8 | 1 | 8 | 3360 | 56112
9 | 京丹後市立網野南小学校 | 125 | 外部 | プール |  | 10 | 200 | FL40 | 蛍光灯FL40W 笠付トラフ型 | 42 | 4 | 2 | 8 | 672 | 11222.4
9 | 京丹後市立網野南小学校 | 126 | 外部 | プール |  | 10 | 200 | FL20 | 蛍光灯FL20W 笠付トラフ型 | 26 | 1 | 2 | 2 | 104 | 1736.8
9 | 京丹後市立網野南小学校 | [12 empty] | 【既存想定】 消費電力量 | 【既存想定】 既存電気代支出金額（円） | [8 empty] | 【LED】 消費電力量(kWh) | 【LED】 改修後電気代支出金額（円）
9 | 京丹後市立網野南小学校 | [12 empty] | kWh/年 | 10 | [8 empty] | kWh/年 | 10
9 | 京丹後市立網野南小学校 | [12 empty] | 109034 | 1820867.8 | [8 empty] | 0 | 0
9 | 京丹後市立網野南小学校
9 | 京丹後市立網野南小学校 | [22 empty] | CO2削減効果（想定）
9 | 京丹後市立網野南小学校 | [22 empty] | 1年間
9 | 京丹後市立網野南小学校 | [22 empty] | 0.046121
9 | 京丹後市立網野南小学校 | [13 empty] | （指定金額）
10 | 京丹後市立島津小学校 | 施設名：京丹後市立島津小学校
10 | 京丹後市立島津小学校 | リース期間 |  | 10
10 | 京丹後市立島津小学校 | 試算期間 |  | 10
10 | 京丹後市立島津小学校 | 従量電気代単価（円） |  | 16.70 | [12 empty] | 提案ＬＥＤ照明の仕様を追記すること
10 | 京丹後市立島津小学校 | CO2排出係数 |  | 0.000423
10 | 京丹後市立島津小学校 | [15 empty] | 選定LED照明 仕様
10 | 京丹後市立島津小学校 | No. | フロア | 部屋名 | 備考 | 点灯時間 | 稼働日数 | ランプ種別 | 器具種類 | 【概算】 消費電力 | 器具台数 | 灯数 | ランプ本数 | 【既存想定】 消費電力量 | 【既存想定】 既設電気代支出金額 | LED 交換方式 | 製品仕様 | 型番 | 色温度 | 光束 | 消費電力 | 数量 | メーカー | 【LED】 消費電力量(kWh) | 【LED】 改修後電気代支出金額（円）
10 | 京丹後市立島津小学校 |  |  |  |  | /日 | /年 |  |  | W/本 | 台 |  | 本 | kWh/年 | 年間 |  |  |  |  | lm | W | 台・本 |  | kWh/年 | 10
10 | 京丹後市立島津小学校 | 1 | 外周 | グラウンド |  | 10 | 200 | 水銀灯200W | 水銀灯200W 投光器 | 210 | 32 | 1 | 32 | 13440 | 224448
10 | 京丹後市立島津小学校 | 2 | 外周 | プール 機械室 |  | 10 | 200 | FL20 | 蛍光灯FL20W 笠付トラフ型 | 26 | 1 | 2 | 2 | 104 | 1736.8
10 | 京丹後市立島津小学校 | 3 | 外周 | プール 倉庫 |  | 10 | 200 | FL20 | 蛍光灯FL20W 笠付トラフ型 | 26 | 1 | 2 | 2 | 104 | 1736.8
10 | 京丹後市立島津小学校 | 4 | 外周 | プール 女子更衣室 |  | 10 | 200 | FL20 | 蛍光灯FL20W 笠付トラフ型 | 26 | 1 | 2 | 2 | 104 | 1736.8
10 | 京丹後市立島津小学校 | 5 | 外周 | プール 女子トイレ |  | 10 | 200 | FL20 | 蛍光灯FL20W 笠付トラフ型 | 26 | 1 | 2 | 2 | 104 | 1736.8
10 | 京丹後市立島津小学校 | 6 | 外周 | プール 男子トイレ |  | 10 | 200 | FL20 | 蛍光灯FL20W 笠付トラフ型 | 26 | 1 | 2 | 2 | 104 | 1736.8
10 | 京丹後市立島津小学校 | 7 | 外周 | プール 男子更衣室 |  | 10 | 200 | FL20 | 蛍光灯FL20W 笠付トラフ型 | 26 | 1 | 2 | 2 | 104 | 1736.8
10 | 京丹後市立島津小学校 | 8 | 1F | 職員玄関 |  | 10 | 200 | FCL30 | ダウンライト Φ300 | 28 | 2 | 1 | 2 | 112 | 1870.4
10 | 京丹後市立島津小学校 | 9 | 1F | 職員玄関 |  | 10 | 200 | LED | LED | 0 | 1 | 1 | 1 | 0 | 0
10 | 京丹後市立島津小学校 | 10 | 1F | トイレ前 |  | 10 | 200 | FL20 | 蛍光灯FL20W 直付型 幅150mm | 26 | 1 | 1 | 1 | 52 | 868.4
10 | 京丹後市立島津小学校 | 11 | 1F | 職員女子トイレ |  | 10 | 200 | LED | LED | 0 | 1 | 1 | 1 | 0 | 0
10 | 京丹後市立島津小学校 | 12 | 1F | 職員女子トイレ |  | 10 | 200 | FL20 | 蛍光灯FL20W 直付型 幅150mm | 26 | 1 | 1 | 1 | 52 | 868.4
10 | 京丹後市立島津小学校 | 13 | 1F | 職員男子トイレ |  | 10 | 200 | LED | LED | 0 | 1 | 1 | 1 | 0 | 0
10 | 京丹後市立島津小学校 | 14 | 1F | 職員男子トイレ |  | 10 | 200 | FL10 | 蛍光灯FL10W トラフ型 | 10 | 1 | 1 | 1 | 20 | 334
10 | 京丹後市立島津小学校 | 15 | 1F | 廊下 |  | 10 | 200 | FL20 | 蛍光灯FL20W トラフ型 | 26 | 5 | 1 | 5 | 260 | 4342
10 | 京丹後市立島津小学校 | 16 | 1F | 廊下 |  | 10 | 200 | FLR40 | 蛍光灯FLR40W 直付型 幅230mm | 42 | 1 | 2 | 2 | 168 | 2805.6
10 | 京丹後市立島津小学校 | 17 | 1F | 廊下 |  | 10 | 200 | LED | LED | 0 | 1 | 1 | 1 | 0 | 0
10 | 京丹後市立島津小学校 | 18 | 1F | 廊下 |  | 10 | 200 | LED | LED | 0 | 1 | 1 | 1 | 0 | 0
10 | 京丹後市立島津小学校 | 19 | 1F | 廊下 |  | 10 | 200 | FL20 | 蛍光灯FL20W 笠付トラフ型 | 26 | 2 | 1 | 2 | 104 | 1736.8
10 | 京丹後市立島津小学校 | 20 | 1F | 職員室 |  | 10 | 200 | FLR40 | 蛍光灯FLR40W トラフ型 | 42 | 10 | 2 | 20 | 1680 | 28056
10 | 京丹後市立島津小学校 | 21 | 1F | 校長室 |  | 10 | 200 | FLR40 | 蛍光灯FLR40W 直付型 幅230mm | 42 | 3 | 2 | 6 | 504 | 8416.8
10 | 京丹後市立島津小学校 | 22 | 1F | 校長室 |  | 10 | 200 | FLR40 | 蛍光灯FLR40W 埋込型 幅450mm | 42 | 2 | 3 | 6 | 504 | 8416.8
10 | 京丹後市立島津小学校 | 23 | 1F | 印刷室 |  | 10 | 200 | FLR40 | 蛍光灯FLR40W 笠付トラフ型 | 42 | 1 | 1 | 1 | 84 | 1402.8
10 | 京丹後市立島津小学校 | 24 | 1F | 放送室 |  | 10 | 200 | FLR40 | 蛍光灯FLR40W 直付型 幅230mm | 42 | 1 | 2 | 2 | 168 | 2805.6
10 | 京丹後市立島津小学校 | 25 | 1F | 放送室 |  | 10 | 200 | LED | LED | 0 | 1 | 1 | 1 | 0 | 0
10 | 京丹後市立島津小学校 | 26 | 1F | 更衣室 |  | 10 | 200 | FLR40 | 蛍光灯FLR40W 笠付トラフ型 | 42 | 2 | 1 | 2 | 168 | 2805.6
10 | 京丹後市立島津小学校 | 27 | 1F | 更衣室 |  | 10 | 200 | FLR40 | 蛍光灯FLR40W 笠付トラフ型 | 42 | 1 | 1 | 1 | 84 | 1402.8
10 | 京丹後市立島津小学校 | 28 | 1F | 保健室 |  | 10 | 200 | FLR40 | 蛍光灯FLR40W 直付型 幅230mm | 42 | 2 | 2 | 4 | 336 | 5611.2
10 | 京丹後市立島津小学校 | 29 | 1F | 保健室 |  | 10 | 200 | FLR40 | 蛍光灯FLR40W 笠付トラフ型 | 42 | 1 | 1 | 1 | 84 | 1402.8
10 | 京丹後市立島津小学校 | 30 | 1F | 給食室 |  | 10 | 200 | FLR40 | 蛍光灯FLR40W 笠付トラフ型 | 42 | 1 | 1 | 1 | 84 | 1402.8
10 | 京丹後市立島津小学校 | 31 | 1F | あおぞら学級 |  | 10 | 200 | FLR40 | 蛍光灯FLR40W 直付型 黒板灯 | 42 | 2 | 1 | 2 | 168 | 2805.6
10 | 京丹後市立島津小学校 | 32 | 1F | あおぞら学級 |  | 10 | 200 | FLR40 | 蛍光灯FLR40W 直付下面開放型 幅250mm | 42 | 6 | 2 | 12 | 1008 | 16833.6
10 | 京丹後市立島津小学校 | 33 | 1F | 理科室 |  | 10 | 200 | FLR40 | 蛍光灯FLR40W トラフ型 | 42 | 6 | 2 | 12 | 1008 | 16833.6
10 | 京丹後市立島津小学校 | 34 | 1F | 理科室 |  | 10 | 200 | FLR40 | 蛍光灯FLR40W 直付型 黒板灯 | 42 | 2 | 1 | 2 | 168 | 2805.6
10 | 京丹後市立島津小学校 | 35 | 1F | わかば学級 |  | 10 | 200 | FLR40 | 蛍光灯FLR40W 直付型 黒板灯 | 42 | 1 | 1 | 1 | 84 | 1402.8
10 | 京丹後市立島津小学校 | 36 | 1F | わかば学級 |  | 10 | 200 | FLR40 | 蛍光灯FLR40W 直付型 幅230mm | 42 | 8 | 2 | 16 | 1344 | 22444.8
10 | 京丹後市立島津小学校 | 37 | 1F | 1年教室 |  | 10 | 200 | FLR40 | 蛍光灯FLR40W 直付型 黒板灯 | 42 | 1 | 1 | 1 | 84 | 1402.8
10 | 京丹後市立島津小学校 | 38 | 1F | 1年教室 |  | 10 | 200 | FLR40 | 蛍光灯FLR40W 直付型 幅230mm | 42 | 8 | 2 | 16 | 1344 | 22444.8
10 | 京丹後市立島津小学校 | 39 | 1F | 2年教室 |  | 10 | 200 | FLR40 | 蛍光灯FLR40W 直付型 黒板灯 | 42 | 1 | 1 | 1 | 84 | 1402.8
10 | 京丹後市立島津小学校 | 40 | 1F | 2年教室 |  | 10 | 200 | FLR40 | 蛍光灯FLR40W 直付型 幅230mm | 42 | 8 | 2 | 16 | 1344 | 22444.8
10 | 京丹後市立島津小学校 | 41 | 1F | 倉庫 |  | 10 | 200 | FL20 | 蛍光灯FL20W 直付型 幅150mm | 26 | 1 | 1 | 1 | 52 | 868.4
10 | 京丹後市立島津小学校 | 42 | 1F | 倉庫 |  | 10 | 200 | FLR40 | 蛍光灯FLR40W 直付型 幅150mm | 42 | 1 | 1 | 1 | 84 | 1402.8
10 | 京丹後市立島津小学校 | 43 | 1F | 階段下倉庫 |  | 10 | 200 | FL20 | 蛍光灯FL20W 笠付トラフ型 | 26 | 1 | 1 | 1 | 52 | 868.4
10 | 京丹後市立島津小学校 | 44 | 1F | 渡り廊下 |  | 10 | 200 | FL20 | ブラケット 20W | 26 | 1 | 1 | 1 | 52 | 868.4
10 | 京丹後市立島津小学校 | 45 | 1F | 渡り廊下 |  | 10 | 200 | FL20 | 蛍光灯FL20W 埋込型 幅190mm | 26 | 4 | 1 | 4 | 208 | 3473.6
10 | 京丹後市立島津小学校 | 46 | 1F | トイレ |  | 10 | 200 | FL20 | 蛍光灯FL20W 直付型 幅150mm | 26 | 6 | 1 | 6 | 312 | 5210.4
10 | 京丹後市立島津小学校 | 47 | 1F | トイレ |  | 10 | 200 | FLR40 | 蛍光灯FLR40W 直付型 幅150mm | 42 | 3 | 1 | 3 | 252 | 4208.4
10 | 京丹後市立島津小学校 | 48 | 1F | 体育館 倉庫1 |  | 10 | 200 | FLR40 | 蛍光灯FLR40W 直付型 幅150mm | 42 | 2 | 1 | 2 | 168 | 2805.6
10 | 京丹後市立島津小学校 | 49 | 1F | 玄関 |  | 10 | 200 | FL20 | 蛍光灯FL20W 直付型 幅150mm | 26 | 1 | 1 | 1 | 52 | 868.4
10 | 京丹後市立島津小学校 | 50 | 1F | 玄関 |  | 10 | 200 | FLR40 | 蛍光灯FLR40W 直付型 幅150mm | 42 | 8 | 1 | 8 | 672 | 11222.4
10 | 京丹後市立島津小学校 | 51 | 1F | 玄関 |  | 10 | 200 | FDL18 | 丸型ブラケット | 19 | 2 | 1 | 2 | 76 | 1269.2
10 | 京丹後市立島津小学校 | 52 | 1F | 校舎外周 |  | 10 | 200 | FL20 | ブラケット 20W | 26 | 2 | 1 | 2 | 104 | 1736.8
10 | 京丹後市立島津小学校 | 53 | 2F | 階段① |  | 10 | 200 | FL20 | ブラケット 20W | 26 | 1 | 2 | 2 | 104 | 1736.8
10 | 京丹後市立島津小学校 | 54 | 2F | 廊下 |  | 10 | 200 | FL20 | 蛍光灯FL20W トラフ型 | 26 | 5 | 1 | 5 | 260 | 4342
10 | 京丹後市立島津小学校 | 55 | 2F | 音楽室 |  | 10 | 200 | FLR40 | 蛍光灯FLR40W トラフ型 | 42 | 8 | 2 | 16 | 1344 | 22444.8
10 | 京丹後市立島津小学校 | 56 | 2F | 音楽準備室 |  | 10 | 200 | FL20 | 蛍光灯FL20W トラフ型 | 26 | 1 | 1 | 1 | 52 | 868.4
10 | 京丹後市立島津小学校 | 57 | 2F | 3年教室 |  | 10 | 200 | FLR40 | 蛍光灯FLR40W 笠付トラフ型 | 42 | 8 | 2 | 16 | 1344 | 22444.8
10 | 京丹後市立島津小学校 | 58 | 2F | 3年教室 |  | 10 | 200 | FLR40 | 蛍光灯FLR40W 直付型 黒板灯 | 42 | 1 | 1 | 1 | 84 | 1402.8
10 | 京丹後市立島津小学校 | 59 | 2F | 4年教室 |  | 10 | 200 | FLR40 | 蛍光灯FLR40W 笠付トラフ型 | 42 | 8 | 2 | 16 | 1344 | 22444.8
10 | 京丹後市立島津小学校 | 60 | 2F | 4年教室 |  | 10 | 200 | FLR40 | 蛍光灯FLR40W 直付型 黒板灯 | 42 | 1 | 1 | 1 | 84 | 1402.8
10 | 京丹後市立島津小学校 | 61 | 2F | 5年教室 |  | 10 | 200 | FLR40 | 蛍光灯FLR40W 笠付トラフ型 | 42 | 8 | 2 | 16 | 1344 | 22444.8
10 | 京丹後市立島津小学校 | 62 | 2F | 5年教室 |  | 10 | 200 | FLR40 | 蛍光灯FLR40W 直付型 黒板灯 | 42 | 1 | 1 | 1 | 84 | 1402.8
10 | 京丹後市立島津小学校 | 63 | 2F | 6年教室 |  | 10 | 200 | LED | LED | 0 | 7 | 1 | 7 | 0 | 0
10 | 京丹後市立島津小学校 | 64 | 2F | 教材室 |  | 10 | 200 | FLR40 | 蛍光灯FLR40W 直付型 幅230mm | 42 | 2 | 2 | 4 | 336 | 5611.2
10 | 京丹後市立島津小学校 | 65 | 2F | 図書室 |  | 10 | 200 | FLR40 | 蛍光灯FLR40W 直付型 幅230mm | 42 | 4 | 2 | 8 | 672 | 11222.4
10 | 京丹後市立島津小学校 | 66 | 2F | 裁縫室 |  | 10 | 200 | FLR40 | 蛍光灯FLR40W 笠付トラフ型 | 42 | 6 | 2 | 12 | 1008 | 16833.6
10 | 京丹後市立島津小学校 | 67 | 2F | 階段② |  | 10 | 200 | FLR40 | 蛍光灯FLR40W 直付型 幅150mm | 42 | 2 | 1 | 2 | 168 | 2805.6
10 | 京丹後市立島津小学校 | [12 empty] | 【既存想定】 消費電力量 | 【既存想定】 既存電気代支出金額（円） | [8 empty] | 【LED】 消費電力量(kWh) | 【LED】 改修後電気代支出金額（円）
10 | 京丹後市立島津小学校 | [12 empty] | kWh/年 | 10 | [8 empty] | kWh/年 | 10
10 | 京丹後市立島津小学校 | [12 empty] | 35476 | 592449.2 | [8 empty] | 0 | 0
10 | 京丹後市立島津小学校
10 | 京丹後市立島津小学校 | [22 empty] | CO2削減効果（想定）
10 | 京丹後市立島津小学校 | [22 empty] | 1年間
10 | 京丹後市立島津小学校 | [22 empty] | 0.015006
10 | 京丹後市立島津小学校 | [13 empty] | （指定金額）
11 | 京丹後市立橘小学校 | 施設名：京丹後市立橘小学校
11 | 京丹後市立橘小学校 | リース期間 |  | 10
11 | 京丹後市立橘小学校 | 試算期間 |  | 10
11 | 京丹後市立橘小学校 | 従量電気代単価（円） |  | 16.70 | [12 empty] | 提案ＬＥＤ照明の仕様を追記すること
11 | 京丹後市立橘小学校 | CO2排出係数 |  | 0.000423
11 | 京丹後市立橘小学校 | [15 empty] | 選定LED照明 仕様
11 | 京丹後市立橘小学校 | No. | フロア | 部屋名 | 備考 | 点灯時間 | 稼働日数 | ランプ種別 | 器具種類 | 【概算】 消費電力 | 器具台数 | 灯数 | ランプ本数 | 【既存想定】 消費電力量 | 【既存想定】 既設電気代支出金額 | LED 交換方式 | 製品仕様 | 型番 | 色温度 | 光束 | 消費電力 | 数量 | メーカー | 【LED】 消費電力量(kWh) | 【LED】 改修後電気代支出金額（円）
11 | 京丹後市立橘小学校 |  |  |  |  | /日 | /年 |  |  | W/本 | 台 |  | 本 | kWh/年 | 年間 |  |  |  |  | lm | W | 台・本 |  | kWh/年 | 10
11 | 京丹後市立橘小学校 | 1 | 1F | 2年教室 |  | 10 | 200 | FLR40 | 蛍光灯FLR40W 直付型 黒板灯 | 42 | 2 | 1 | 2 | 168 | 2805.6
11 | 京丹後市立橘小学校 | 2 | 1F | 2年教室 |  | 10 | 200 | FL40 | 蛍光灯FL40W 直付下面開放型 幅250mm | 42 | 8 | 2 | 16 | 1344 | 22444.8
11 | 京丹後市立橘小学校 | 3 | 1F | 2年教室 |  | 10 | 200 | LED | LED | 0 | 1 | 2 | 2 | 0 | 0
11 | 京丹後市立橘小学校 | 4 | 1F | 1年教室 |  | 10 | 200 | FLR40 | 蛍光灯FLR40W 直付型 黒板灯 | 42 | 2 | 1 | 2 | 168 | 2805.6
11 | 京丹後市立橘小学校 | 5 | 1F | 1年教室 |  | 10 | 200 | LED | LED | 0 | 9 | 2 | 18 | 0 | 0
11 | 京丹後市立橘小学校 | 6 | 1F | 保健室 |  | 10 | 200 | FL40 | 蛍光灯FL40W 直付下面開放型 幅250mm | 42 | 9 | 2 | 18 | 1512 | 25250.4
11 | 京丹後市立橘小学校 | 7 | 1F | 倉庫 |  | 10 | 200 | FL40 | 蛍光灯FL40W トラフ型 | 42 | 1 | 1 | 1 | 84 | 1402.8
11 | 京丹後市立橘小学校 | 8 | 1F | 廊下 |  | 10 | 200 | FL40 | 蛍光灯FL40W 直付型 幅150mm | 42 | 16 | 1 | 16 | 1344 | 22444.8
11 | 京丹後市立橘小学校 | 9 | 1F | 職員室 |  | 10 | 200 | FL40 | 蛍光灯FL40W 直付下面開放型 幅250mm | 42 | 12 | 2 | 24 | 2016 | 33667.2
11 | 京丹後市立橘小学校 | 10 | 1F | 印刷室 |  | 10 | 200 | FLR40 | 蛍光灯FLR40W 直付型 幅230mm | 42 | 3 | 2 | 6 | 504 | 8416.8
11 | 京丹後市立橘小学校 | 11 | 1F | 校長室 |  | 10 | 200 | FL40 | 蛍光灯FL40W 直付下面開放型 幅250mm | 42 | 6 | 3 | 18 | 1512 | 25250.4
11 | 京丹後市立橘小学校 | 12 | 1F | 校長室 |  | 10 | 200 | IL40 | その他形状ブラケット | 40 | 1 | 2 | 2 | 160 | 2672
11 | 京丹後市立橘小学校 | 13 | 1F | 多目的トイレ |  | 10 | 200 | LED | LED | 0 | 1 | 1 | 1 | 0 | 0
11 | 京丹後市立橘小学校 | 14 | 1F | 男子職員トイレ |  | 10 | 200 | FL40 | 蛍光灯FL40W 直付型 幅150mm | 42 | 2 | 1 | 2 | 168 | 2805.6
11 | 京丹後市立橘小学校 | 15 | 1F | 男子職員トイレ |  | 10 | 200 | FL20 | 角型ブラケット | 26 | 2 | 1 | 2 | 104 | 1736.8
11 | 京丹後市立橘小学校 | 16 | 1F | 女子職員トイレ |  | 10 | 200 | FL40 | 蛍光灯FL40W 直付型 幅150mm | 42 | 2 | 1 | 2 | 168 | 2805.6
11 | 京丹後市立橘小学校 | 17 | 1F | 女子職員トイレ |  | 10 | 200 | FL20 | 角型ブラケット | 26 | 2 | 1 | 2 | 104 | 1736.8
11 | 京丹後市立橘小学校 | 18 | 1F | コンピュータ室+会議室 |  | 10 | 200 | FL40 | 蛍光灯FL40W 埋込型 幅300mm | 42 | 40 | 2 | 80 | 6720 | 112224
11 | 京丹後市立橘小学校 | 19 | 1F | 玄関 |  | 10 | 200 | FL40 | 蛍光灯FL40W 埋込型 幅300mm | 42 | 2 | 2 | 4 | 336 | 5611.2
11 | 京丹後市立橘小学校 | 20 | 1F | 放送室 |  | 10 | 200 | FL40 | 蛍光灯FL40W 直付下面開放型 幅250mm | 42 | 4 | 2 | 8 | 672 | 11222.4
11 | 京丹後市立橘小学校 | 21 | 1F | 児童昇降口 |  | 10 | 200 | FL40 | 蛍光灯FL40W 直付型 幅150mm | 42 | 4 | 1 | 4 | 336 | 5611.2
11 | 京丹後市立橘小学校 | 22 | 1F | 軒下 |  | 10 | 200 | FLR40 | 蛍光灯FLR40W 埋込型 幅190mm | 42 | 3 | 1 | 3 | 252 | 4208.4
11 | 京丹後市立橘小学校 | 23 | 1F | 男子トイレ |  | 10 | 200 | LED | LED | 0 | 2 | 2 | 4 | 0 | 0
11 | 京丹後市立橘小学校 | 24 | 1F | 男子トイレ |  | 10 | 200 | LED | LED | 0 | 1 | 1 | 1 | 0 | 0
11 | 京丹後市立橘小学校 | 25 | 1F | 女子トイレ |  | 10 | 200 | LED | LED | 0 | 2 | 2 | 4 | 0 | 0
11 | 京丹後市立橘小学校 | 26 | 1F | 女子トイレ |  | 10 | 200 | LED | LED | 0 | 1 | 1 | 1 | 0 | 0
11 | 京丹後市立橘小学校 | 27 | 1F | 男子休憩室 |  | 10 | 200 | IL40 | その他形状ブラケット | 40 | 1 | 2 | 2 | 160 | 2672
11 | 京丹後市立橘小学校 | 28 | 1F | 男子休憩室 |  | 10 | 200 | FCL30 | スクエア照明 直付型 | 28 | 1 | 1 | 1 | 56 | 935.2
11 | 京丹後市立橘小学校 | 29 | 1F | 男子休憩室 |  | 10 | 200 | FCL32,40 | ペンダントライト | 68 | 1 | 2 | 2 | 272 | 4542.4
11 | 京丹後市立橘小学校 | 30 | 1F | 女子休憩室 |  | 10 | 200 | IL40 | その他形状ブラケット | 40 | 1 | 2 | 2 | 160 | 2672
11 | 京丹後市立橘小学校 | 31 | 1F | 女子休憩室 |  | 10 | 200 | FCL30 | スクエア照明 直付型 | 28 | 1 | 1 | 1 | 56 | 935.2
11 | 京丹後市立橘小学校 | 32 | 1F | 女子休憩室 |  | 10 | 200 | FCL32,40 | ペンダントライト | 68 | 1 | 2 | 2 | 272 | 4542.4
11 | 京丹後市立橘小学校 | 33 | 1F | 用務員室 |  | 10 | 200 | FL20 | 蛍光灯FL20W 直付型 幅230mm | 26 | 2 | 2 | 4 | 208 | 3473.6
11 | 京丹後市立橘小学校 | 34 | 1F | 用務員室 |  | 10 | 200 | IL60 | 丸型ブラケット | 60 | 1 | 1 | 1 | 120 | 2004
11 | 京丹後市立橘小学校 | 35 | 1F | 用務員室 |  | 10 | 200 | FCL32,40 | ペンダントライト | 68 | 1 | 2 | 2 | 272 | 4542.4
11 | 京丹後市立橘小学校 | 36 | 1F | 配膳室 |  | 10 | 200 | FLR40 | 蛍光灯FLR40W 直付型 幅230mm | 42 | 4 | 2 | 8 | 672 | 11222.4
11 | 京丹後市立橘小学校 | 37 | 1F | 倉庫 |  | 10 | 200 | FL40 | 蛍光灯FL40W トラフ型 | 42 | 1 | 1 | 1 | 84 | 1402.8
11 | 京丹後市立橘小学校 | 38 | 1F | なかよし学級 |  | 10 | 200 | FLR40 | 蛍光灯FLR40W 直付型 黒板灯 | 42 | 2 | 1 | 2 | 168 | 2805.6
11 | 京丹後市立橘小学校 | 39 | 1F | なかよし学級 |  | 10 | 200 | FL40 | 蛍光灯FL40W 直付下面開放型 幅250mm | 42 | 9 | 2 | 18 | 1512 | 25250.4
11 | 京丹後市立橘小学校 | 40 | 1F | 家庭科室 |  | 10 | 200 | FLR40 | 蛍光灯FLR40W 直付型 黒板灯 | 42 | 2 | 1 | 2 | 168 | 2805.6
11 | 京丹後市立橘小学校 | 41 | 1F | 家庭科室 |  | 10 | 200 | FL40 | 蛍光灯FL40W 直付下面開放型 幅250mm | 42 | 12 | 2 | 24 | 2016 | 33667.2
11 | 京丹後市立橘小学校 | 42 | 1F | 多目的ルーム |  | 10 | 200 | FLR40 | 蛍光灯FLR40W 直付型 幅230mm | 42 | 3 | 2 | 6 | 504 | 8416.8
11 | 京丹後市立橘小学校 | 43 | 1F | ランチルーム |  | 10 | 200 | FLR40 | 蛍光灯FLR40W 直付型 黒板灯 | 42 | 2 | 1 | 2 | 168 | 2805.6
11 | 京丹後市立橘小学校 | 44 | 1F | ランチルーム |  | 10 | 200 | FL40 | 蛍光灯FL40W 直付下面開放型 幅250mm | 42 | 15 | 2 | 30 | 2520 | 42084
11 | 京丹後市立橘小学校 | 45 | 1F | 外周 |  | 10 | 200 | FL20 | 角型ブラケット | 26 | 5 | 1 | 5 | 260 | 4342
11 | 京丹後市立橘小学校 | 46 | 1F | 階段 |  | 10 | 200 | FL40 | 蛍光灯FL40W 直付型 幅150mm | 42 | 1 | 1 | 1 | 84 | 1402.8
11 | 京丹後市立橘小学校 | 47 | 2F | 階段 |  | 10 | 200 | FL40 | 蛍光灯FL40W 直付型 幅150mm | 42 | 1 | 1 | 1 | 84 | 1402.8
11 | 京丹後市立橘小学校 | 48 | 2F | 廊下 |  | 10 | 200 | FL40 | 蛍光灯FL40W 直付型 幅150mm | 42 | 13 | 1 | 13 | 1092 | 18236.4
11 | 京丹後市立橘小学校 | 49 | 2F | 廊下 |  | 10 | 200 | FLR40 | 蛍光灯FLR40W 直付型 幅230mm | 42 | 10 | 2 | 20 | 1680 | 28056
11 | 京丹後市立橘小学校 | 50 | 2F | 4年教室 |  | 10 | 200 | FLR40 | 蛍光灯FLR40W 直付型 黒板灯 | 42 | 2 | 1 | 2 | 168 | 2805.6
11 | 京丹後市立橘小学校 | 51 | 2F | 4年教室 |  | 10 | 200 | FL40 | 蛍光灯FL40W 直付下面開放型 幅250mm | 42 | 9 | 2 | 18 | 1512 | 25250.4
11 | 京丹後市立橘小学校 | 52 | 2F | 3年教室 |  | 10 | 200 | FLR40 | 蛍光灯FLR40W 直付型 黒板灯 | 42 | 2 | 1 | 2 | 168 | 2805.6
11 | 京丹後市立橘小学校 | 53 | 2F | 3年教室 |  | 10 | 200 | FL40 | 蛍光灯FL40W 直付下面開放型 幅250mm | 42 | 9 | 2 | 18 | 1512 | 25250.4
11 | 京丹後市立橘小学校 | 54 | 2F | 階段2 | 4.7m | 10 | 200 | FL40 | 蛍光灯FL40W 直付型 幅150mm | 42 | 2 | 1 | 2 | 168 | 2805.6
11 | 京丹後市立橘小学校 | 55 | 2F | たちっこルーム |  | 10 | 200 | FL40 | 蛍光灯FL40W 直付下面開放型 幅250mm | 42 | 3 | 3 | 9 | 756 | 12625.2
11 | 京丹後市立橘小学校 | 56 | 2F | 5年教室 |  | 10 | 200 | FLR40 | 蛍光灯FLR40W 直付型 黒板灯 | 42 | 2 | 1 | 2 | 168 | 2805.6
11 | 京丹後市立橘小学校 | 57 | 2F | 5年教室 |  | 10 | 200 | FL40 | 蛍光灯FL40W 直付下面開放型 幅250mm | 42 | 9 | 2 | 18 | 1512 | 25250.4
11 | 京丹後市立橘小学校 | 58 | 2F | 6年教室 |  | 10 | 200 | FLR40 | 蛍光灯FLR40W 直付型 黒板灯 | 42 | 2 | 1 | 2 | 168 | 2805.6
11 | 京丹後市立橘小学校 | 59 | 2F | 6年教室 |  | 10 | 200 | FL40 | 蛍光灯FL40W 直付下面開放型 幅250mm | 42 | 9 | 2 | 18 | 1512 | 25250.4
11 | 京丹後市立橘小学校 | 60 | 2F | 外部 |  | 10 | 200 | FL20 | 角型ブラケット | 26 | 2 | 1 | 2 | 104 | 1736.8
11 | 京丹後市立橘小学校 | 61 | 2F | ホール |  | 10 | 200 | FLR40 | 蛍光灯FLR40W 直付型 幅230mm | 42 | 24 | 2 | 48 | 4032 | 67334.4
11 | 京丹後市立橘小学校 | 62 | 2F | ホール |  | 10 | 200 | FL20 | 角型ブラケット | 26 | 1 | 1 | 1 | 52 | 868.4
11 | 京丹後市立橘小学校 | 63 | 2F | 図書室 |  | 10 | 200 | FL40 | 蛍光灯FL40W 直付型 幅150mm | 42 | 6 | 1 | 6 | 504 | 8416.8
11 | 京丹後市立橘小学校 | 64 | 2F | 男子トイレ |  | 10 | 200 | LED | LED | 0 | 2 | 2 | 4 | 0 | 0
11 | 京丹後市立橘小学校 | 65 | 2F | 男子トイレ |  | 10 | 200 | LED | LED | 0 | 1 | 1 | 1 | 0 | 0
11 | 京丹後市立橘小学校 | 66 | 2F | 女子トイレ |  | 10 | 200 | LED | LED | 0 | 2 | 2 | 4 | 0 | 0
11 | 京丹後市立橘小学校 | 67 | 2F | 女子トイレ |  | 10 | 200 | LED | LED | 0 | 1 | 1 | 1 | 0 | 0
11 | 京丹後市立橘小学校 | 68 | 2F | わくわく学級 |  | 10 | 200 | FLR40 | 蛍光灯FLR40W 直付型 黒板灯 | 42 | 2 | 1 | 2 | 168 | 2805.6
11 | 京丹後市立橘小学校 | 69 | 2F | わくわく学級 |  | 10 | 200 | FL40 | 蛍光灯FL40W 直付下面開放型 幅250mm | 42 | 12 | 2 | 24 | 2016 | 33667.2
11 | 京丹後市立橘小学校 | 70 | 2F | 教材室 |  | 10 | 200 | FLR40 | 蛍光灯FLR40W 直付型 幅230mm | 42 | 3 | 2 | 6 | 504 | 8416.8
11 | 京丹後市立橘小学校 | 71 | 2F | 理科準備室 |  | 10 | 200 | FLR40 | 蛍光灯FLR40W 直付型 幅230mm | 42 | 6 | 2 | 12 | 1008 | 16833.6
11 | 京丹後市立橘小学校 | 72 | 2F | 理科室 |  | 10 | 200 | FLR40 | 蛍光灯FLR40W 直付型 黒板灯 | 42 | 2 | 1 | 2 | 168 | 2805.6
11 | 京丹後市立橘小学校 | 73 | 2F | 理科室 |  | 10 | 200 | FL40 | 蛍光灯FL40W 直付下面開放型 幅250mm | 42 | 15 | 2 | 30 | 2520 | 42084
11 | 京丹後市立橘小学校 | 74 | 2F | 女子更衣室 |  | 10 | 200 | FLR40 | 蛍光灯FLR40W 直付型 幅230mm | 42 | 4 | 2 | 8 | 672 | 11222.4
11 | 京丹後市立橘小学校 | 75 | 2F | 音楽室 |  | 10 | 200 | FLR40 | 蛍光灯FLR40W 直付型 黒板灯 | 42 | 2 | 1 | 2 | 168 | 2805.6
11 | 京丹後市立橘小学校 | 76 | 2F | 音楽室 |  | 10 | 200 | FL20 | 蛍光灯FL20W 直付型 幅230mm | 26 | 2 | 2 | 4 | 208 | 3473.6
11 | 京丹後市立橘小学校 | 77 | 2F | 音楽室 |  | 10 | 200 | FL40 | 蛍光灯FL40W 埋込型 幅300mm | 42 | 12 | 2 | 24 | 2016 | 33667.2
11 | 京丹後市立橘小学校 | 78 | 外部 | グラウンド | 12m | 10 | 200 | HF400W | ライトアップ照明 | 420 | 4 | 8 | 32 | 26880 | 448896
11 | 京丹後市立橘小学校 | 79 | 外部 | 外部 |  | 10 | 200 | HF200W | ポール灯 200W | 210 | 4 | 1 | 4 | 1680 | 28056
11 | 京丹後市立橘小学校 | [12 empty] | 【既存想定】 消費電力量 | 【既存想定】 既存電気代支出金額（円） | [8 empty] | 【LED】 消費電力量(kWh) | 【LED】 改修後電気代支出金額（円）
11 | 京丹後市立橘小学校 | [12 empty] | kWh/年 | 10 | [8 empty] | kWh/年 | 10
11 | 京丹後市立橘小学校 | [12 empty] | 80604 | 1346086.8 | [8 empty] | 0 | 0
11 | 京丹後市立橘小学校
11 | 京丹後市立橘小学校 | [22 empty] | CO2削減効果（想定）
11 | 京丹後市立橘小学校 | [22 empty] | 1年間
11 | 京丹後市立橘小学校 | [22 empty] | 0.034095
11 | 京丹後市立橘小学校 | [13 empty] | （指定金額）
12 | 京丹後市立網野中学校 | 施設名：京丹後市立網野中学校
12 | 京丹後市立網野中学校 | リース期間 |  | 10
12 | 京丹後市立網野中学校 | 試算期間 |  | 10
12 | 京丹後市立網野中学校 | 従量電気代単価（円） |  | 16.70 | [12 empty] | 提案ＬＥＤ照明の仕様を追記すること
12 | 京丹後市立網野中学校 | CO2排出係数 |  | 0.000423
12 | 京丹後市立網野中学校 | [15 empty] | 選定LED照明 仕様
12 | 京丹後市立網野中学校 | No. | フロア | 部屋名 | 備考 | 点灯時間 | 稼働日数 | ランプ種別 | 器具種類 | 【概算】 消費電力 | 器具台数 | 灯数 | ランプ本数 | 【既存想定】 消費電力量 | 【既存想定】 既設電気代支出金額 | LED 交換方式 | 製品仕様 | 型番 | 色温度 | 光束 | 消費電力 | 数量 | メーカー | 【LED】 消費電力量(kWh) | 【LED】 改修後電気代支出金額（円）
12 | 京丹後市立網野中学校 |  |  |  |  | /日 | /年 |  |  | W/本 | 台 |  | 本 | kWh/年 | 年間 |  |  |  |  | lm | W | 台・本 |  | kWh/年 | 10
12 | 京丹後市立網野中学校 | 1 | 1F | 玄関 |  | 10 | 200 | FPL36 | スクエア照明 埋込型 幅450mm | 38 | 3 | 3 | 9 | 684 | 11422.8
12 | 京丹後市立網野中学校 | 2 | 1F | 教材室 |  | 10 | 200 | FL40 | 蛍光灯FL40W 直付型 幅150mm | 42 | 2 | 1 | 2 | 168 | 2805.6
12 | 京丹後市立網野中学校 | 3 | 1F | 多目的室 |  | 10 | 200 | FLR40 | 蛍光灯FLR40W 直付型 黒板灯 | 42 | 1 | 1 | 1 | 84 | 1402.8
12 | 京丹後市立網野中学校 | 4 | 1F | 多目的室 |  | 10 | 200 | FLR40 | 蛍光灯FLR40W 直付型 幅230mm | 42 | 6 | 2 | 12 | 1008 | 16833.6
12 | 京丹後市立網野中学校 | 5 | 1F | 3年1組 |  | 10 | 200 | FLR40 | 蛍光灯FLR40W 直付型 黒板灯 | 42 | 1 | 1 | 1 | 84 | 1402.8
12 | 京丹後市立網野中学校 | 6 | 1F | 3年1組 |  | 10 | 200 | FLR40 | 蛍光灯FLR40W 直付型 幅230mm | 42 | 6 | 2 | 12 | 1008 | 16833.6
12 | 京丹後市立網野中学校 | 7 | 1F | 3年2組 |  | 10 | 200 | FLR40 | 蛍光灯FLR40W 直付型 黒板灯 | 42 | 1 | 1 | 1 | 84 | 1402.8
12 | 京丹後市立網野中学校 | 8 | 1F | 3年2組 |  | 10 | 200 | FLR40 | 蛍光灯FLR40W 直付型 幅230mm | 42 | 6 | 2 | 12 | 1008 | 16833.6
12 | 京丹後市立網野中学校 | 9 | 1F | 3年3組 |  | 10 | 200 | FLR40 | 蛍光灯FLR40W 直付型 黒板灯 | 42 | 1 | 1 | 1 | 84 | 1402.8
12 | 京丹後市立網野中学校 | 10 | 1F | 3年3組 |  | 10 | 200 | FLR40 | 蛍光灯FLR40W 直付型 幅230mm | 42 | 6 | 2 | 12 | 1008 | 16833.6
12 | 京丹後市立網野中学校 | 11 | 1F | 多目的2 |  | 10 | 200 | FLR40 | 蛍光灯FLR40W 直付型 黒板灯 | 42 | 1 | 1 | 1 | 84 | 1402.8
12 | 京丹後市立網野中学校 | 12 | 1F | 多目的2 |  | 10 | 200 | FLR40 | 蛍光灯FLR40W 直付型 幅230mm | 42 | 6 | 2 | 12 | 1008 | 16833.6
12 | 京丹後市立網野中学校 | 13 | 1F | 女子トイレ |  | 10 | 200 | FL40 | 蛍光灯FL40W 直付型 幅150mm | 42 | 3 | 1 | 3 | 252 | 4208.4
12 | 京丹後市立網野中学校 | 14 | 1F | 男子トイレ |  | 10 | 200 | FL40 | 蛍光灯FL40W 直付型 幅150mm | 42 | 3 | 1 | 3 | 252 | 4208.4
12 | 京丹後市立網野中学校 | 15 | 1F | 生徒昇降口 |  | 10 | 200 | FLR40 | 蛍光灯FLR40W 埋込型 幅190mm | 42 | 9 | 1 | 9 | 756 | 12625.2
12 | 京丹後市立網野中学校 | 16 | 1F | 軒下 |  | 10 | 200 | FL20 | 蛍光灯FL20W 直付型 幅150mm | 26 | 2 | 1 | 2 | 104 | 1736.8
12 | 京丹後市立網野中学校 | 17 | 1F | 階段1 |  | 10 | 200 | FL20 | 蛍光灯FL20W 直付型 幅150mm | 26 | 1 | 1 | 1 | 52 | 868.4
12 | 京丹後市立網野中学校 | 18 | 1F | 階段1 |  | 10 | 200 | FL40 | 角型ブラケット | 42 | 2 | 1 | 2 | 168 | 2805.6
12 | 京丹後市立網野中学校 | 19 | 1F | 階段下倉庫 |  | 10 | 200 | IL60 | コップ灯 | 60 | 1 | 1 | 1 | 120 | 2004
12 | 京丹後市立網野中学校 | 20 | 1F | 廊下 |  | 10 | 200 | FPL36 | スクエア照明 埋込型 幅450mm | 38 | 9 | 3 | 27 | 2052 | 34268.4
12 | 京丹後市立網野中学校 | 21 | 1F | 廊下 |  | 10 | 200 | FL20 | 蛍光灯FL20W 埋込型 幅190mm | 26 | 6 | 1 | 6 | 312 | 5210.4
12 | 京丹後市立網野中学校 | 22 | 1F | 廊下 |  | 10 | 200 | FL40 | 蛍光灯FL40W 埋込型 幅150mm | 42 | 17 | 1 | 17 | 1428 | 23847.6
12 | 京丹後市立網野中学校 | 23 | 1F | 階段2 |  | 10 | 200 | FL20 | 蛍光灯FL20W 直付型 幅150mm | 26 | 1 | 1 | 1 | 52 | 868.4
12 | 京丹後市立網野中学校 | 24 | 1F | 階段2 |  | 10 | 200 | FL40 | 角型ブラケット | 42 | 2 | 1 | 2 | 168 | 2805.6
12 | 京丹後市立網野中学校 | 25 | 1F | 階段下倉庫2 |  | 10 | 200 | IL60 | コップ灯 | 60 | 1 | 1 | 1 | 120 | 2004
12 | 京丹後市立網野中学校 | 26 | 1F | 男子職員トイレ |  | 10 | 200 | FL40 | 角型ブラケット | 42 | 1 | 1 | 1 | 84 | 1402.8
12 | 京丹後市立網野中学校 | 27 | 1F | 男子職員トイレ |  | 10 | 200 | FL40 | 蛍光灯FL40W 埋込型 幅150mm | 42 | 2 | 1 | 2 | 168 | 2805.6
12 | 京丹後市立網野中学校 | 28 | 1F | 多目的トイレ |  | 10 | 200 | FL20 | 蛍光灯FL20W 埋込型 幅300mm | 26 | 1 | 2 | 2 | 104 | 1736.8
12 | 京丹後市立網野中学校 | 29 | 1F | 女子職員トイレ |  | 10 | 200 | FL40 | 角型ブラケット | 42 | 1 | 1 | 1 | 84 | 1402.8
12 | 京丹後市立網野中学校 | 30 | 1F | 女子職員トイレ |  | 10 | 200 | FL40 | 蛍光灯FL40W 埋込型 幅150mm | 42 | 2 | 1 | 2 | 168 | 2805.6
12 | 京丹後市立網野中学校 | 31 | 1F | 相談室1 |  | 10 | 200 | FL40 | 蛍光灯FL40W 埋込型 幅220mm | 42 | 6 | 2 | 12 | 1008 | 16833.6
12 | 京丹後市立網野中学校 | 32 | 1F | 相談室2 |  | 10 | 200 | FL40 | 蛍光灯FL40W 埋込型 幅220mm | 42 | 6 | 2 | 12 | 1008 | 16833.6
12 | 京丹後市立網野中学校 | 33 | 1F | 階段3 |  | 10 | 200 | FLR40 | 蛍光灯FLR40W 直付型 幅230mm | 42 | 1 | 2 | 2 | 168 | 2805.6
12 | 京丹後市立網野中学校 | 34 | 1F | 職員室 |  | 10 | 200 | FL40 | 蛍光灯FL40W 直付下面開放型 幅250mm | 42 | 28 | 2 | 56 | 4704 | 78556.8
12 | 京丹後市立網野中学校 | 35 | 1F | 印刷室 |  | 10 | 200 | FLR40 | 蛍光灯FLR40W 直付型 幅230mm | 42 | 6 | 2 | 12 | 1008 | 16833.6
12 | 京丹後市立網野中学校 | 36 | 1F | 校長室 |  | 10 | 200 | FL40 | 蛍光灯FL40W 埋込型 幅220mm | 42 | 12 | 2 | 24 | 2016 | 33667.2
12 | 京丹後市立網野中学校 | 37 | 1F | 保健室 |  | 10 | 200 | FL40 | 蛍光灯FL40W 直付下面開放型 幅250mm | 42 | 12 | 2 | 24 | 2016 | 33667.2
12 | 京丹後市立網野中学校 | 38 | 1F | 保健室 |  | 10 | 200 | FL15 | 角型ブラケット | 15 | 1 | 1 | 1 | 30 | 501
12 | 京丹後市立網野中学校 | 39 | 1F | 更衣室 |  | 10 | 200 | FLR40 | 蛍光灯FLR40W 直付型 幅230mm | 42 | 2 | 2 | 4 | 336 | 5611.2
12 | 京丹後市立網野中学校 | 40 | 1F | 更衣室 |  | 10 | 200 | FL20 | 角型ブラケット | 26 | 1 | 1 | 1 | 52 | 868.4
12 | 京丹後市立網野中学校 | 41 | 1F | 会議室 |  | 10 | 200 | FL40 | 蛍光灯FL40W 埋込型 幅220mm | 42 | 18 | 2 | 36 | 3024 | 50500.8
12 | 京丹後市立網野中学校 | 42 | 1F | 事務室 |  | 10 | 200 | FL40 | 蛍光灯FL40W 埋込型 幅220mm | 42 | 8 | 2 | 16 | 1344 | 22444.8
12 | 京丹後市立網野中学校 | 43 | 1F | 更衣室2 |  | 10 | 200 | FL40 | 蛍光灯FL40W 直付型 幅150mm | 42 | 2 | 1 | 2 | 168 | 2805.6
12 | 京丹後市立網野中学校 | 44 | 1F | 教材室2 |  | 10 | 200 | FLR40 | 蛍光灯FLR40W 直付型 幅230mm | 42 | 2 | 2 | 4 | 336 | 5611.2
12 | 京丹後市立網野中学校 | 45 | 1F | 配膳室 |  | 10 | 200 | FLR40 | 蛍光灯FLR40W 直付型 幅230mm | 42 | 6 | 2 | 12 | 1008 | 16833.6
12 | 京丹後市立網野中学校 | 46 | 1F | 配膳室 |  | 10 | 200 | FL20 | 角型ブラケット | 26 | 1 | 1 | 1 | 52 | 868.4
12 | 京丹後市立網野中学校 | 47 | 1F | 用務員室 |  | 10 | 200 | FLR40 | 蛍光灯FLR40W 直付型 幅230mm | 42 | 2 | 2 | 4 | 336 | 5611.2
12 | 京丹後市立網野中学校 | 48 | 1F | 用務員室 |  | 10 | 200 | FL15 | 角型ブラケット | 15 | 1 | 1 | 1 | 30 | 501
12 | 京丹後市立網野中学校 | 49 | 1F | 用務員室 |  | 10 | 200 | FCL30 | スクエア照明 直付型 | 28 | 1 | 1 | 1 | 56 | 935.2
12 | 京丹後市立網野中学校 | 50 | 1F | 階段下倉庫 |  | 10 | 200 | FL20 | 角型ブラケット | 26 | 1 | 1 | 1 | 52 | 868.4
12 | 京丹後市立網野中学校 | 51 | 1F | 階段下倉庫 |  | 10 | 200 | IL60 | 丸型ブラケット | 60 | 2 | 1 | 2 | 240 | 4008
12 | 京丹後市立網野中学校 | 52 | 1F | 外部廊下 |  | 10 | 200 | FL20 | 角型ブラケット | 26 | 3 | 1 | 3 | 156 | 2605.2
12 | 京丹後市立網野中学校 | 53 | 1F | 玄関軒下 |  | 10 | 200 | FL20 | 角型ブラケット | 26 | 4 | 1 | 4 | 208 | 3473.6
12 | 京丹後市立網野中学校 | 54 | 1F | 外周 |  | 10 | 200 | FL40 | 蛍光灯FL40W 直付型 幅150mm | 42 | 1 | 1 | 1 | 84 | 1402.8
12 | 京丹後市立網野中学校 | 55 | 1F | 外周 |  | 10 | 200 | FL20 | 角型ブラケット | 26 | 14 | 1 | 14 | 728 | 12157.6
12 | 京丹後市立網野中学校 | 56 | 1F | 外周 |  | 10 | 200 | FDL13 | 庭園灯 | 14 | 2 | 1 | 2 | 56 | 935.2
12 | 京丹後市立網野中学校 | 57 | 1F | 外周 |  | 10 | 200 | HF200W | ポール灯 200W | 210 | 2 | 1 | 2 | 840 | 14028
12 | 京丹後市立網野中学校 | 58 | 1F | 階段 |  | 10 | 200 | FL20 | 蛍光灯FL20W 直付型 幅150mm | 26 | 1 | 1 | 1 | 52 | 868.4
12 | 京丹後市立網野中学校 | 59 | 1F | 階段 |  | 10 | 200 | FL20 | 蛍光灯FL20W 直付型 幅230mm | 26 | 1 | 2 | 2 | 104 | 1736.8
12 | 京丹後市立網野中学校 | 60 | 1F | 男子トイレ |  | 10 | 200 | FL40 | 蛍光灯FL40W 直付型 幅150mm | 42 | 3 | 1 | 3 | 252 | 4208.4
12 | 京丹後市立網野中学校 | 61 | 1F | 男子トイレ |  | 10 | 200 | FL20 | 蛍光灯FL20W 直付型 幅150mm | 26 | 1 | 1 | 1 | 52 | 868.4
12 | 京丹後市立網野中学校 | 62 | 1F | 多目的トイレ |  | 10 | 200 | FL20 | 蛍光灯FL20W 直付型 幅150mm | 26 | 1 | 1 | 1 | 52 | 868.4
12 | 京丹後市立網野中学校 | 63 | 1F | 多目的トイレ |  | 10 | 200 | FL15 | 角型ブラケット | 15 | 1 | 1 | 1 | 30 | 501
12 | 京丹後市立網野中学校 | 64 | 1F | 女子トイレ |  | 10 | 200 | FL40 | 蛍光灯FL40W 直付型 幅150mm | 42 | 3 | 1 | 3 | 252 | 4208.4
12 | 京丹後市立網野中学校 | 65 | 1F | 女子トイレ |  | 10 | 200 | FL20 | 蛍光灯FL20W 直付型 幅150mm | 26 | 1 | 1 | 1 | 52 | 868.4
12 | 京丹後市立網野中学校 | 66 | 1F | 外部廊下 |  | 10 | 200 | FL20 | 角型ブラケット | 26 | 11 | 1 | 11 | 572 | 9552.4
12 | 京丹後市立網野中学校 | 67 | 1F | 調理室 |  | 10 | 200 | FLR40 | 蛍光灯FLR40W 直付型 黒板灯 | 42 | 2 | 1 | 2 | 168 | 2805.6
12 | 京丹後市立網野中学校 | 68 | 1F | 調理室 |  | 10 | 200 | FLR40 | 蛍光灯FLR40W 直付型 幅230mm | 42 | 9 | 2 | 18 | 1512 | 25250.4
12 | 京丹後市立網野中学校 | 69 | 1F | 調理準備室 |  | 10 | 200 | FL40 | 蛍光灯FL40W 直付型 幅150mm | 42 | 2 | 1 | 2 | 168 | 2805.6
12 | 京丹後市立網野中学校 | 70 | 1F | 木工室 |  | 10 | 200 | FLR40 | 蛍光灯FLR40W 直付型 黒板灯 | 42 | 2 | 1 | 2 | 168 | 2805.6
12 | 京丹後市立網野中学校 | 71 | 1F | 木工室 |  | 10 | 200 | FLR40 | 蛍光灯FLR40W 直付型 幅230mm | 42 | 9 | 2 | 18 | 1512 | 25250.4
12 | 京丹後市立網野中学校 | 72 | 1F | 木工準備室 |  | 10 | 200 | FL40 | 蛍光灯FL40W 直付型 幅150mm | 42 | 4 | 1 | 4 | 336 | 5611.2
12 | 京丹後市立網野中学校 | 73 | 1F | 金工室 |  | 10 | 200 | FLR40 | 蛍光灯FLR40W 直付型 黒板灯 | 42 | 2 | 1 | 2 | 168 | 2805.6
12 | 京丹後市立網野中学校 | 74 | 1F | 金工室 |  | 10 | 200 | FLR40 | 蛍光灯FLR40W 直付型 幅230mm | 42 | 9 | 2 | 18 | 1512 | 25250.4
12 | 京丹後市立網野中学校 | 75 | 1F | あみぐるみ |  | 10 | 200 | FLR40 | 蛍光灯FLR40W 直付型 幅230mm | 42 | 2 | 2 | 4 | 336 | 5611.2
12 | 京丹後市立網野中学校 | 76 | 1F | あみぐるみ |  | 10 | 200 | LED | LED | 0 | 2 | 2 | 4 | 0 | 0
12 | 京丹後市立網野中学校 | 77 | 1F | STEPUP教室 |  | 10 | 200 | FLR40 | 蛍光灯FLR40W 直付型 黒板灯 | 42 | 2 | 1 | 2 | 168 | 2805.6
12 | 京丹後市立網野中学校 | 78 | 1F | STEPUP教室 |  | 10 | 200 | FLR40 | 蛍光灯FLR40W 直付型 幅230mm | 42 | 4 | 2 | 8 | 672 | 11222.4
12 | 京丹後市立網野中学校 | 79 | 1F | 多目的倉庫 |  | 10 | 200 | FLR40 | 蛍光灯FLR40W 直付型 黒板灯 | 42 | 2 | 1 | 2 | 168 | 2805.6
12 | 京丹後市立網野中学校 | 80 | 1F | 多目的倉庫 |  | 10 | 200 | FLR40 | 蛍光灯FLR40W 直付型 幅230mm | 42 | 4 | 2 | 8 | 672 | 11222.4
12 | 京丹後市立網野中学校 | 81 | 1F | 外部倉庫 |  | 10 | 200 | FL40 | 蛍光灯FL40W 笠付トラフ型 | 42 | 30 | 1 | 30 | 2520 | 42084
12 | 京丹後市立網野中学校 | 82 | 1F | 教材庫 |  | 10 | 200 | FL40 | 蛍光灯FL40W 笠付トラフ型 | 42 | 1 | 2 | 2 | 168 | 2805.6
12 | 京丹後市立網野中学校 | 83 | 1F | 休憩室 |  | 10 | 200 | FL40 | 蛍光灯FL40W 直付型 幅150mm | 42 | 1 | 1 | 1 | 84 | 1402.8
12 | 京丹後市立網野中学校 | 84 | 1F | 休憩室 |  | 10 | 200 | FL15 | 角型ブラケット | 15 | 1 | 1 | 1 | 30 | 501
12 | 京丹後市立網野中学校 | 85 | 1F | 休憩室 |  | 10 | 200 | FCL30 | スクエア照明 直付型 | 28 | 2 | 1 | 2 | 112 | 1870.4
12 | 京丹後市立網野中学校 | 86 | 2F | 女子トイレ |  | 10 | 200 | FL40 | 蛍光灯FL40W 直付型 幅150mm | 42 | 3 | 1 | 3 | 252 | 4208.4
12 | 京丹後市立網野中学校 | 87 | 2F | 男子トイレ |  | 10 | 200 | FL40 | 蛍光灯FL40W 直付型 幅150mm | 42 | 2 | 1 | 2 | 168 | 2805.6
12 | 京丹後市立網野中学校 | 88 | 2F | 多目的 |  | 10 | 200 | FLR40 | 蛍光灯FLR40W 直付型 黒板灯 | 42 | 1 | 1 | 1 | 84 | 1402.8
12 | 京丹後市立網野中学校 | 89 | 2F | 多目的 |  | 10 | 200 | FLR40 | 蛍光灯FLR40W 直付型 幅230mm | 42 | 6 | 2 | 12 | 1008 | 16833.6
12 | 京丹後市立網野中学校 | 90 | 2F | 2年3組 |  | 10 | 200 | FLR40 | 蛍光灯FLR40W 直付型 黒板灯 | 42 | 1 | 1 | 1 | 84 | 1402.8
12 | 京丹後市立網野中学校 | 91 | 2F | 2年3組 |  | 10 | 200 | FLR40 | 蛍光灯FLR40W 直付型 幅230mm | 42 | 6 | 2 | 12 | 1008 | 16833.6
12 | 京丹後市立網野中学校 | 92 | 2F | 2年2組 |  | 10 | 200 | FLR40 | 蛍光灯FLR40W 直付型 黒板灯 | 42 | 1 | 1 | 1 | 84 | 1402.8
12 | 京丹後市立網野中学校 | 93 | 2F | 2年2組 |  | 10 | 200 | FLR40 | 蛍光灯FLR40W 直付型 幅230mm | 42 | 6 | 2 | 12 | 1008 | 16833.6
12 | 京丹後市立網野中学校 | 94 | 2F | 2年1組 |  | 10 | 200 | FLR40 | 蛍光灯FLR40W 直付型 黒板灯 | 42 | 1 | 1 | 1 | 84 | 1402.8
12 | 京丹後市立網野中学校 | 95 | 2F | 2年1組 |  | 10 | 200 | FLR40 | 蛍光灯FLR40W 直付型 幅230mm | 42 | 6 | 2 | 12 | 1008 | 16833.6
12 | 京丹後市立網野中学校 | 96 | 2F | 多目的2 |  | 10 | 200 | FLR40 | 蛍光灯FLR40W 直付型 黒板灯 | 42 | 1 | 1 | 1 | 84 | 1402.8
12 | 京丹後市立網野中学校 | 97 | 2F | 多目的2 |  | 10 | 200 | FLR40 | 蛍光灯FLR40W 直付型 幅230mm | 42 | 6 | 2 | 12 | 1008 | 16833.6
12 | 京丹後市立網野中学校 | 98 | 2F | 教材室 |  | 10 | 200 | FL40 | 蛍光灯FL40W 直付型 幅150mm | 42 | 2 | 1 | 2 | 168 | 2805.6
12 | 京丹後市立網野中学校 | 99 | 2F | 廊下 |  | 10 | 200 | FL20 | 蛍光灯FL20W 埋込型 幅190mm | 26 | 4 | 1 | 4 | 208 | 3473.6
12 | 京丹後市立網野中学校 | 100 | 2F | 廊下 |  | 10 | 200 | FL40 | 蛍光灯FL40W 埋込型 幅150mm | 42 | 24 | 1 | 24 | 2016 | 33667.2
12 | 京丹後市立網野中学校 | 101 | 2F | 階段1 |  | 10 | 200 | FL40 | 角型ブラケット | 42 | 1 | 1 | 1 | 84 | 1402.8
12 | 京丹後市立網野中学校 | 102 | 2F | 階段1 |  | 10 | 200 | FL20 | 蛍光灯FL20W 埋込型 幅190mm | 26 | 1 | 1 | 1 | 52 | 868.4
12 | 京丹後市立網野中学校 | 103 | 2F | 階段2 |  | 10 | 200 | FL40 | 角型ブラケット | 42 | 1 | 1 | 1 | 84 | 1402.8
12 | 京丹後市立網野中学校 | 104 | 2F | 階段2 |  | 10 | 200 | FL20 | 蛍光灯FL20W 埋込型 幅190mm | 26 | 1 | 1 | 1 | 52 | 868.4
12 | 京丹後市立網野中学校 | 105 | 2F | かがやき1 |  | 10 | 200 | FLR40 | 蛍光灯FLR40W 直付型 黒板灯 | 42 | 3 | 1 | 3 | 252 | 4208.4
12 | 京丹後市立網野中学校 | 106 | 2F | かがやき1 |  | 10 | 200 | FL40 | 蛍光灯FL40W 直付下面開放型 幅250mm | 42 | 9 | 2 | 18 | 1512 | 25250.4
12 | 京丹後市立網野中学校 | 107 | 2F | かがやき2 |  | 10 | 200 | FLR40 | 蛍光灯FLR40W 直付型 黒板灯 | 42 | 3 | 1 | 3 | 252 | 4208.4
12 | 京丹後市立網野中学校 | 108 | 2F | かがやき2 |  | 10 | 200 | FL40 | 蛍光灯FL40W 直付下面開放型 幅250mm | 42 | 9 | 2 | 18 | 1512 | 25250.4
12 | 京丹後市立網野中学校 | 109 | 2F | かがやき3 |  | 10 | 200 | FLR40 | 蛍光灯FLR40W 直付型 黒板灯 | 42 | 2 | 1 | 2 | 168 | 2805.6
12 | 京丹後市立網野中学校 | 110 | 2F | かがやき3 |  | 10 | 200 | FL40 | 蛍光灯FL40W 直付下面開放型 幅250mm | 42 | 12 | 2 | 24 | 2016 | 33667.2
12 | 京丹後市立網野中学校 | 111 | 2F | 図書室 |  | 10 | 200 | FL40 | 蛍光灯FL40W 直付下面開放型 幅250mm | 42 | 18 | 2 | 36 | 3024 | 50500.8
12 | 京丹後市立網野中学校 | 112 | 2F | 共有学習室1 |  | 10 | 200 | FL40 | 蛍光灯FL40W 直付下面開放型 幅250mm | 42 | 9 | 2 | 18 | 1512 | 25250.4
12 | 京丹後市立網野中学校 | 113 | 2F | 共有学習室2 |  | 10 | 200 | FL40 | 蛍光灯FL40W 埋込型 幅220mm | 42 | 24 | 2 | 48 | 4032 | 67334.4
12 | 京丹後市立網野中学校 | 114 | 2F | 第一ホール |  | 10 | 200 | FL40 | 蛍光灯FL40W 埋込型 幅220mm | 42 | 24 | 2 | 48 | 4032 | 67334.4
12 | 京丹後市立網野中学校 | 115 | 2F | 第一ホール |  | 10 | 200 | FL20 | 角型ブラケット | 26 | 1 | 1 | 1 | 52 | 868.4
12 | 京丹後市立網野中学校 | 116 | 2F | 職員男子トイレ |  | 10 | 200 | FL40 | 角型ブラケット | 42 | 1 | 1 | 1 | 84 | 1402.8
12 | 京丹後市立網野中学校 | 117 | 2F | 職員男子トイレ |  | 10 | 200 | FL40 | 蛍光灯FL40W 埋込型 幅150mm | 42 | 2 | 1 | 2 | 168 | 2805.6
12 | 京丹後市立網野中学校 | 118 | 2F | 職員女子トイレ |  | 10 | 200 | FL40 | 角型ブラケット | 42 | 1 | 1 | 1 | 84 | 1402.8
12 | 京丹後市立網野中学校 | 119 | 2F | 職員女子トイレ |  | 10 | 200 | FL40 | 蛍光灯FL40W 埋込型 幅150mm | 42 | 2 | 1 | 2 | 168 | 2805.6
12 | 京丹後市立網野中学校 | 120 | 2F | 職員女子トイレ |  | 10 | 200 | FL20 | 蛍光灯FL20W 埋込型 幅300mm | 26 | 1 | 2 | 2 | 104 | 1736.8
12 | 京丹後市立網野中学校 | 121 | 2F | 多目的ホール |  | 10 | 200 | FL40 | 蛍光灯FL40W 埋込型 幅220mm | 42 | 32 | 2 | 64 | 5376 | 89779.2
12 | 京丹後市立網野中学校 | 122 | 2F | 多目的ホール |  | 10 | 200 | 白熱電球60W | 埋込ダウンライト Φ150 | 60 | 21 | 1 | 21 | 2520 | 42084
12 | 京丹後市立網野中学校 | 123 | 2F | 廊下 |  | 10 | 200 | FL20 | 蛍光灯FL20W 直付型 幅230mm | 26 | 5 | 2 | 10 | 520 | 8684
12 | 京丹後市立網野中学校 | 124 | 2F | 階段 |  | 10 | 200 | FL20 | 蛍光灯FL20W 直付型 幅230mm | 26 | 1 | 2 | 2 | 104 | 1736.8
12 | 京丹後市立網野中学校 | 125 | 2F | 階段 |  | 10 | 200 | FL20 | 角型ブラケット | 26 | 1 | 1 | 1 | 52 | 868.4
12 | 京丹後市立網野中学校 | 126 | 2F | 美術室 |  | 10 | 200 | FLR40 | 蛍光灯FLR40W 直付型 黒板灯 | 42 | 3 | 1 | 3 | 252 | 4208.4
12 | 京丹後市立網野中学校 | 127 | 2F | 美術室 |  | 10 | 200 | FLR40 | 蛍光灯FLR40W 直付型 幅230mm | 42 | 12 | 2 | 24 | 2016 | 33667.2
12 | 京丹後市立網野中学校 | 128 | 2F | 美術準備室 |  | 10 | 200 | FLR40 | 蛍光灯FLR40W 直付型 幅230mm | 42 | 2 | 2 | 4 | 336 | 5611.2
12 | 京丹後市立網野中学校 | 129 | 2F | 理科室1 |  | 10 | 200 | FLR40 | 蛍光灯FLR40W 直付型 黒板灯 | 42 | 3 | 1 | 3 | 252 | 4208.4
12 | 京丹後市立網野中学校 | 130 | 2F | 理科室1 |  | 10 | 200 | FLR40 | 蛍光灯FLR40W 直付型 幅230mm | 42 | 12 | 2 | 24 | 2016 | 33667.2
12 | 京丹後市立網野中学校 | 131 | 2F | 理科準備室 |  | 10 | 200 | FL40 | 蛍光灯FL40W 直付型 幅150mm | 42 | 4 | 1 | 4 | 336 | 5611.2
12 | 京丹後市立網野中学校 | 132 | 2F | 理科室2 |  | 10 | 200 | FLR40 | 蛍光灯FLR40W 直付型 黒板灯 | 42 | 2 | 1 | 2 | 168 | 2805.6
12 | 京丹後市立網野中学校 | 133 | 2F | 理科室2 |  | 10 | 200 | FLR40 | 蛍光灯FLR40W 直付型 幅230mm | 42 | 9 | 2 | 18 | 1512 | 25250.4
12 | 京丹後市立網野中学校 | 134 | 3F | 教材室 |  | 10 | 200 | FL40 | 蛍光灯FL40W 直付型 幅150mm | 42 | 2 | 1 | 2 | 168 | 2805.6
12 | 京丹後市立網野中学校 | 135 | 3F | 階段1 |  | 10 | 200 | FL20 | 蛍光灯FL20W 埋込型 幅190mm | 26 | 1 | 1 | 1 | 52 | 868.4
12 | 京丹後市立網野中学校 | 136 | 3F | 多目的 |  | 10 | 200 | FLR40 | 蛍光灯FLR40W 直付型 黒板灯 | 42 | 1 | 1 | 1 | 84 | 1402.8
12 | 京丹後市立網野中学校 | 137 | 3F | 多目的 |  | 10 | 200 | FLR40 | 蛍光灯FLR40W 直付型 幅230mm | 42 | 6 | 2 | 12 | 1008 | 16833.6
12 | 京丹後市立網野中学校 | 138 | 3F | 多目的2 |  | 10 | 200 | FLR40 | 蛍光灯FLR40W 直付型 黒板灯 | 42 | 1 | 1 | 1 | 84 | 1402.8
12 | 京丹後市立網野中学校 | 139 | 3F | 多目的2 |  | 10 | 200 | FLR40 | 蛍光灯FLR40W 直付型 幅230mm | 42 | 6 | 2 | 12 | 1008 | 16833.6
12 | 京丹後市立網野中学校 | 140 | 3F | 1年1組 |  | 10 | 200 | FLR40 | 蛍光灯FLR40W 直付型 黒板灯 | 42 | 1 | 1 | 1 | 84 | 1402.8
12 | 京丹後市立網野中学校 | 141 | 3F | 1年1組 |  | 10 | 200 | FLR40 | 蛍光灯FLR40W 直付型 幅230mm | 42 | 6 | 2 | 12 | 1008 | 16833.6
12 | 京丹後市立網野中学校 | 142 | 3F | 1年2組 |  | 10 | 200 | FLR40 | 蛍光灯FLR40W 直付型 黒板灯 | 42 | 1 | 1 | 1 | 84 | 1402.8
12 | 京丹後市立網野中学校 | 143 | 3F | 1年2組 |  | 10 | 200 | FLR40 | 蛍光灯FLR40W 直付型 幅230mm | 42 | 6 | 2 | 12 | 1008 | 16833.6
12 | 京丹後市立網野中学校 | 144 | 3F | 多目的3 |  | 10 | 200 | FLR40 | 蛍光灯FLR40W 直付型 黒板灯 | 42 | 1 | 1 | 1 | 84 | 1402.8
12 | 京丹後市立網野中学校 | 145 | 3F | 多目的3 |  | 10 | 200 | FLR40 | 蛍光灯FLR40W 直付型 幅230mm | 42 | 6 | 2 | 12 | 1008 | 16833.6
12 | 京丹後市立網野中学校 | 146 | 3F | 廊下 |  | 10 | 200 | FL20 | 蛍光灯FL20W 埋込型 幅190mm | 26 | 4 | 1 | 4 | 208 | 3473.6
12 | 京丹後市立網野中学校 | 147 | 3F | 階段2 |  | 10 | 200 | FL20 | 蛍光灯FL20W 埋込型 幅190mm | 26 | 1 | 1 | 1 | 52 | 868.4
12 | 京丹後市立網野中学校 | 148 | 3F | 女子トイレ |  | 10 | 200 | FL40 | 蛍光灯FL40W 直付型 幅150mm | 42 | 3 | 1 | 3 | 252 | 4208.4
12 | 京丹後市立網野中学校 | 149 | 3F | 男子トイレ |  | 10 | 200 | FL40 | 蛍光灯FL40W 直付型 幅150mm | 42 | 3 | 1 | 3 | 252 | 4208.4
12 | 京丹後市立網野中学校 | 150 | 3F | 階段3 |  | 10 | 200 | FL20 | 蛍光灯FL20W 直付型 幅230mm | 26 | 1 | 2 | 2 | 104 | 1736.8
12 | 京丹後市立網野中学校 | 151 | 3F | 階段3 |  | 10 | 200 | FL20 | 角型ブラケット | 26 | 1 | 1 | 1 | 52 | 868.4
12 | 京丹後市立網野中学校 | 152 | 3F | 廊下 |  | 10 | 200 | FL20 | 蛍光灯FL20W 直付型 幅230mm | 26 | 5 | 2 | 10 | 520 | 8684
12 | 京丹後市立網野中学校 | 153 | 3F | 被服室 |  | 10 | 200 | FLR40 | 蛍光灯FLR40W 直付型 黒板灯 | 42 | 2 | 1 | 2 | 168 | 2805.6
12 | 京丹後市立網野中学校 | 154 | 3F | 被服室 |  | 10 | 200 | FLR40 | 蛍光灯FLR40W 直付型 幅230mm | 42 | 10 | 2 | 20 | 1680 | 28056
12 | 京丹後市立網野中学校 | 155 | 3F | 被服室 |  | 10 | 200 | IL100 | ユニバーサルダウンライト | 100 | 2 | 1 | 2 | 400 | 6680
12 | 京丹後市立網野中学校 | 156 | 3F | 被服準備室 |  | 10 | 200 | FLR40 | 蛍光灯FLR40W 直付型 幅230mm | 42 | 2 | 2 | 4 | 336 | 5611.2
12 | 京丹後市立網野中学校 | 157 | 3F | 音楽室2 |  | 10 | 200 | FLR40 | 蛍光灯FLR40W 直付型 黒板灯 | 42 | 2 | 1 | 2 | 168 | 2805.6
12 | 京丹後市立網野中学校 | 158 | 3F | 音楽室2 |  | 10 | 200 | FLR40 | 蛍光灯FLR40W 直付型 幅230mm | 42 | 6 | 2 | 12 | 1008 | 16833.6
12 | 京丹後市立網野中学校 | 159 | 3F | 音楽準備室 |  | 10 | 200 | FLR40 | 蛍光灯FLR40W 直付型 幅230mm | 42 | 2 | 2 | 4 | 336 | 5611.2
12 | 京丹後市立網野中学校 | 160 | 3F | 音楽室1 |  | 10 | 200 | FLR40 | 蛍光灯FLR40W 埋込型 黒板灯 | 42 | 2 | 1 | 2 | 168 | 2805.6
12 | 京丹後市立網野中学校 | 161 | 3F | 音楽室1 |  | 10 | 200 | FL40 | 蛍光灯FL40W 埋込型 幅300mm | 42 | 12 | 2 | 24 | 2016 | 33667.2
12 | 京丹後市立網野中学校 | 162 | 外部 | グラウンド | 11m | 10 | 200 | HF400W | ライトアップ照明 | 420 | 5 | 8 | 40 | 33600 | 561120
12 | 京丹後市立網野中学校 | [12 empty] | 【既存想定】 消費電力量 | 【既存想定】 既存電気代支出金額（円） | [8 empty] | 【LED】 消費電力量(kWh) | 【LED】 改修後電気代支出金額（円）
12 | 京丹後市立網野中学校 | [12 empty] | kWh/年 | 10 | [8 empty] | kWh/年 | 10
12 | 京丹後市立網野中学校 | [12 empty] | 135688 | 2265989.6 | [8 empty] | 0 | 0
12 | 京丹後市立網野中学校
12 | 京丹後市立網野中学校 | [22 empty] | CO2削減効果（想定）
12 | 京丹後市立網野中学校 | [22 empty] | 1年間
12 | 京丹後市立網野中学校 | [22 empty] | 0.057396
12 | 京丹後市立網野中学校 | [13 empty] | （指定金額）
13 | 京丹後市立丹後小学校 | 施設名：京丹後市立丹後小学校
13 | 京丹後市立丹後小学校 | リース期間 |  | 10
13 | 京丹後市立丹後小学校 | 試算期間 |  | 10
13 | 京丹後市立丹後小学校 | 従量電気代単価（円） |  | 16.70 | [12 empty] | 提案ＬＥＤ照明の仕様を追記すること
13 | 京丹後市立丹後小学校 | CO2排出係数 |  | 0.000423
13 | 京丹後市立丹後小学校 | [15 empty] | 選定LED照明 仕様
13 | 京丹後市立丹後小学校 | No. | フロア | 部屋名 | 備考 | 点灯時間 | 稼働日数 | ランプ種別 | 器具種類 | 【概算】 消費電力 | 器具台数 | 灯数 | ランプ本数 | 【既存想定】 消費電力量 | 【既存想定】 既設電気代支出金額 | LED 交換方式 | 製品仕様 | 型番 | 色温度 | 光束 | 消費電力 | 数量 | メーカー | 【LED】 消費電力量(kWh) | 【LED】 改修後電気代支出金額（円）
13 | 京丹後市立丹後小学校 |  |  |  |  | /日 | /年 |  |  | W/本 | 台 |  | 本 | kWh/年 | 年間 |  |  |  |  | lm | W | 台・本 |  | kWh/年 | 10
13 | 京丹後市立丹後小学校 | 1 | 1F | 吹抜 | 7.6m | 10 | 200 | HF300W | 水銀灯300W 高天井用照明 傾斜 | 315 | 12 | 1 | 12 | 7560 | 126252
13 | 京丹後市立丹後小学校 | 2 | 1F | 会議室 |  | 10 | 200 | FLR40 | 蛍光灯FLR40W 埋込型 幅240mm | 42 | 6 | 2 | 12 | 1008 | 16833.6
13 | 京丹後市立丹後小学校 | 3 | 1F | 相談室 |  | 10 | 200 | FLR40 | 蛍光灯FLR40W 埋込型 幅360mm | 42 | 2 | 3 | 6 | 504 | 8416.8
13 | 京丹後市立丹後小学校 | 4 | 1F | 職員用トイレ |  | 10 | 200 | FL40 | 蛍光灯FL40W 埋込型 幅190mm | 42 | 4 | 1 | 4 | 336 | 5611.2
13 | 京丹後市立丹後小学校 | 5 | 1F | 職員用トイレ |  | 10 | 200 | FL20 | 角型ブラケット 器具一体型 | 26 | 2 | 1 | 2 | 104 | 1736.8
13 | 京丹後市立丹後小学校 | 6 | 1F | 女子更衣室 |  | 10 | 200 | FL40 | 蛍光灯FL40W 直付型 幅230mm | 42 | 2 | 2 | 4 | 336 | 5611.2
13 | 京丹後市立丹後小学校 | 7 | 1F | 女子更衣室 |  | 10 | 200 | FL20 | 角型ブラケット 器具一体型 | 26 | 2 | 1 | 2 | 104 | 1736.8
13 | 京丹後市立丹後小学校 | 8 | 1F | 女子更衣室 |  | 10 | 200 | FCL30,40 | シーリングライト 和風 | 66 | 2 | 1 | 2 | 264 | 4408.8
13 | 京丹後市立丹後小学校 | 9 | 1F | 倉庫1 |  | 10 | 200 | FL40 | 蛍光灯FL40W 直付型 幅230mm | 42 | 2 | 2 | 4 | 336 | 5611.2
13 | 京丹後市立丹後小学校 | 10 | 1F | 校長室 |  | 10 | 200 | FL20 | 角型ブラケット 器具一体型 | 26 | 1 | 1 | 1 | 52 | 868.4
13 | 京丹後市立丹後小学校 | 11 | 1F | 校長室 |  | 10 | 200 | FPL55 | スクエア照明 埋込型 幅600mm | 58 | 4 | 3 | 12 | 1392 | 23246.4
13 | 京丹後市立丹後小学校 | 12 | 1F | 保健室 |  | 10 | 200 | FL40 | 蛍光灯FL40W 埋込型 幅300mm | 42 | 9 | 2 | 18 | 1512 | 25250.4
13 | 京丹後市立丹後小学校 | 13 | 1F | 給湯室 |  | 10 | 200 | FL40 | 蛍光灯FL40W 直付型 幅230mm | 42 | 1 | 2 | 2 | 168 | 2805.6
13 | 京丹後市立丹後小学校 | 14 | 1F | 給湯室 |  | 10 | 200 | 白熱電球40W | 丸型ブラケット | 40 | 2 | 1 | 2 | 160 | 2672
13 | 京丹後市立丹後小学校 | 15 | 1F | 給湯室 |  | 10 | 200 | FCL30,40 | シーリングライト 和風 | 66 | 1 | 1 | 1 | 132 | 2204.4
13 | 京丹後市立丹後小学校 | 16 | 1F | 倉庫2 |  | 10 | 200 | FL40 | 蛍光灯FL40W 直付型 幅230mm | 42 | 2 | 2 | 4 | 336 | 5611.2
13 | 京丹後市立丹後小学校 | 17 | 1F | 倉庫3（階段下） |  | 10 | 200 | FL40 | 蛍光灯FL40W 直付型 幅230mm | 42 | 1 | 2 | 2 | 168 | 2805.6
13 | 京丹後市立丹後小学校 | 18 | 1F | はまなす |  | 10 | 200 | FL40 | 蛍光灯FL40W 直付下面開放型 幅250mm | 42 | 6 | 2 | 12 | 1008 | 16833.6
13 | 京丹後市立丹後小学校 | 19 | 1F | あおぞら |  | 10 | 200 | FL40 | 蛍光灯FL40W 直付下面開放型 幅250mm | 42 | 9 | 2 | 18 | 1512 | 25250.4
13 | 京丹後市立丹後小学校 | 20 | 1F | あおぞら | 回転 | 10 | 200 | FLR40 | 蛍光灯FLR40W 黒板灯 | 42 | 2 | 1 | 2 | 168 | 2805.6
13 | 京丹後市立丹後小学校 | 21 | 1F | 1年教室 |  | 10 | 200 | FL40 | 蛍光灯FL40W 直付下面開放型 幅250mm | 42 | 9 | 2 | 18 | 1512 | 25250.4
13 | 京丹後市立丹後小学校 | 22 | 1F | 1年教室 | 回転 | 10 | 200 | FLR40 | 蛍光灯FLR40W 黒板灯 | 42 | 2 | 1 | 2 | 168 | 2805.6
13 | 京丹後市立丹後小学校 | 23 | 1F | 2年教室 |  | 10 | 200 | FL40 | 蛍光灯FL40W 直付下面開放型 幅250mm | 42 | 9 | 2 | 18 | 1512 | 25250.4
13 | 京丹後市立丹後小学校 | 24 | 1F | 2年教室 | 回転 | 10 | 200 | FLR40 | 蛍光灯FLR40W 黒板灯 | 42 | 2 | 1 | 2 | 168 | 2805.6
13 | 京丹後市立丹後小学校 | 25 | 1F | 生活ルーム |  | 10 | 200 | FL40 | 蛍光灯FL40W 直付下面開放型 幅250mm | 42 | 9 | 2 | 18 | 1512 | 25250.4
13 | 京丹後市立丹後小学校 | 26 | 1F | 生活ルーム | 回転 | 10 | 200 | FLR40 | 蛍光灯FLR40W 黒板灯 | 42 | 2 | 1 | 2 | 168 | 2805.6
13 | 京丹後市立丹後小学校 | 27 | 1F | 家庭科室 |  | 10 | 200 | FL40 | 蛍光灯FL40W 直付型 幅230mm 防水 | 42 | 12 | 2 | 24 | 2016 | 33667.2
13 | 京丹後市立丹後小学校 | 28 | 1F | 家庭科室 | 回転 | 10 | 200 | FLR40 | 蛍光灯FLR40W 黒板灯 | 42 | 2 | 1 | 2 | 168 | 2805.6
13 | 京丹後市立丹後小学校 | 29 | 1F | 倉庫4 |  | 10 | 200 | FL40 | 蛍光灯FL40W 直付型 幅150mm | 42 | 1 | 1 | 1 | 84 | 1402.8
13 | 京丹後市立丹後小学校 | 30 | 1F | 廊下 |  | 10 | 200 | FL40 | 角型ブラケット | 42 | 1 | 1 | 1 | 84 | 1402.8
13 | 京丹後市立丹後小学校 | 31 | 1F | 廊下 |  | 10 | 200 | FL40 | 蛍光灯FL40W 埋込型 幅190mm | 42 | 27 | 1 | 27 | 2268 | 37875.6
13 | 京丹後市立丹後小学校 | 32 | 1F | 廊下 |  | 10 | 200 | FDL18 | 埋込ダウンライト Φ250 | 19 | 4 | 3 | 12 | 456 | 7615.2
13 | 京丹後市立丹後小学校 | 33 | 1F | 職員室 |  | 10 | 200 | FL40 | 蛍光灯FL40W 直付型 幅230mm | 42 | 3 | 2 | 6 | 504 | 8416.8
13 | 京丹後市立丹後小学校 | 34 | 1F | 職員室 |  | 10 | 200 | FLR40 | 蛍光灯FLR40W 埋込型 幅240mm | 42 | 15 | 2 | 30 | 2520 | 42084
13 | 京丹後市立丹後小学校 | 35 | 1F | 放送室 |  | 10 | 200 | FL40 | 蛍光灯FL40W 直付型 幅230mm | 42 | 2 | 2 | 4 | 336 | 5611.2
13 | 京丹後市立丹後小学校 | 36 | 1F | ランチルーム |  | 10 | 200 | FL40 | 蛍光灯FL40W 直付型 幅230mm | 42 | 39 | 2 | 78 | 6552 | 109418.4
13 | 京丹後市立丹後小学校 | 37 | 1F | 身障者トイレ |  | 10 | 200 | FL20 | 角型ブラケット | 26 | 1 | 1 | 1 | 52 | 868.4
13 | 京丹後市立丹後小学校 | 38 | 1F | 身障者トイレ |  | 10 | 200 | FPL27 | スクエア照明 埋込型 幅275mm | 29 | 1 | 2 | 2 | 116 | 1937.2
13 | 京丹後市立丹後小学校 | 39 | 1F | 教材室 |  | 10 | 200 | FL40 | 蛍光灯FL40W 直付型 幅230mm | 42 | 3 | 2 | 6 | 504 | 8416.8
13 | 京丹後市立丹後小学校 | 40 | 1F | 教材室 |  | 10 | 200 | FL40 | 蛍光灯FL40W 笠付トラフ型 | 42 | 3 | 1 | 3 | 252 | 4208.4
13 | 京丹後市立丹後小学校 | 41 | 1F | 調理室 |  | 10 | 200 | FL40 | 蛍光灯FL40W 直付型 幅230mm | 42 | 1 | 2 | 2 | 168 | 2805.6
13 | 京丹後市立丹後小学校 | 42 | 1F | 調理室 |  | 10 | 200 | FL20 | 角型ブラケット | 26 | 2 | 1 | 2 | 104 | 1736.8
13 | 京丹後市立丹後小学校 | 43 | 1F | 調理室 |  | 10 | 200 | FL40 | 蛍光灯FL40W 直付型 幅230mm 防水 | 42 | 14 | 2 | 28 | 2352 | 39278.4
13 | 京丹後市立丹後小学校 | 44 | 1F | 調理室 |  | 10 | 200 | 白熱電球40W | 丸型ブラケット | 40 | 1 | 1 | 1 | 80 | 1336
13 | 京丹後市立丹後小学校 | 45 | 1F | 調理室 |  | 10 | 200 | FCL30,40 | シーリングライト 和風 | 66 | 1 | 1 | 1 | 132 | 2204.4
13 | 京丹後市立丹後小学校 | 46 | 1F | 調理室 |  | 10 | 200 | FPL27 | スクエア照明 埋込型 幅275mm | 29 | 2 | 2 | 4 | 232 | 3874.4
13 | 京丹後市立丹後小学校 | 47 | 1F | トイレ |  | 10 | 200 | FL40 | 蛍光灯FL40W 埋込型 幅190mm | 42 | 6 | 1 | 6 | 504 | 8416.8
13 | 京丹後市立丹後小学校 | 48 | 2F | 視聴覚室 |  | 10 | 200 | FL40 | 蛍光灯FL40W 直付下面開放型 幅250mm | 42 | 12 | 2 | 24 | 2016 | 33667.2
13 | 京丹後市立丹後小学校 | 49 | 2F | 図工室 |  | 10 | 200 | FL40 | 蛍光灯FL40W 直付下面開放型 幅250mm | 42 | 9 | 2 | 18 | 1512 | 25250.4
13 | 京丹後市立丹後小学校 | 50 | 2F | 図工室 | 回転 | 10 | 200 | FLR40 | 蛍光灯FLR40W 黒板灯 | 42 | 2 | 1 | 2 | 168 | 2805.6
13 | 京丹後市立丹後小学校 | 51 | 2F | 楽器庫 |  | 10 | 200 | FL40 | 蛍光灯FL40W 直付型 幅230mm | 42 | 2 | 2 | 4 | 336 | 5611.2
13 | 京丹後市立丹後小学校 | 52 | 2F | 音楽室 |  | 10 | 200 | FL40 | 蛍光灯FL40W 直付型 幅150mm | 42 | 15 | 1 | 15 | 1260 | 21042
13 | 京丹後市立丹後小学校 | 53 | 2F | 音楽室 | 回転 | 10 | 200 | FLR40 | 蛍光灯FLR40W 黒板灯 | 42 | 2 | 1 | 2 | 168 | 2805.6
13 | 京丹後市立丹後小学校 | 54 | 2F | 理科室 |  | 10 | 200 | FL40 | 蛍光灯FL40W 直付下面開放型 幅250mm | 42 | 9 | 2 | 18 | 1512 | 25250.4
13 | 京丹後市立丹後小学校 | 55 | 2F | 理科室 | 回転 | 10 | 200 | FLR40 | 蛍光灯FLR40W 黒板灯 | 42 | 2 | 1 | 2 | 168 | 2805.6
13 | 京丹後市立丹後小学校 | 56 | 2F | 理科準備室 |  | 10 | 200 | FL40 | 蛍光灯FL40W 直付型 幅230mm | 42 | 3 | 2 | 6 | 504 | 8416.8
13 | 京丹後市立丹後小学校 | 57 | 2F | 6年教室 |  | 10 | 200 | FL40 | 蛍光灯FL40W 直付下面開放型 幅250mm | 42 | 9 | 2 | 18 | 1512 | 25250.4
13 | 京丹後市立丹後小学校 | 58 | 2F | 6年教室 | 回転 | 10 | 200 | FLR40 | 蛍光灯FLR40W 黒板灯 | 42 | 2 | 1 | 2 | 168 | 2805.6
13 | 京丹後市立丹後小学校 | 59 | 2F | 5年教室 |  | 10 | 200 | FL40 | 蛍光灯FL40W 直付下面開放型 幅250mm | 42 | 9 | 2 | 18 | 1512 | 25250.4
13 | 京丹後市立丹後小学校 | 60 | 2F | 5年教室 | 回転 | 10 | 200 | FLR40 | 蛍光灯FLR40W 黒板灯 | 42 | 2 | 1 | 2 | 168 | 2805.6
13 | 京丹後市立丹後小学校 | 61 | 2F | 4年教室 |  | 10 | 200 | FL40 | 蛍光灯FL40W 直付下面開放型 幅250mm | 42 | 9 | 2 | 18 | 1512 | 25250.4
13 | 京丹後市立丹後小学校 | 62 | 2F | 4年教室 | 回転 | 10 | 200 | FLR40 | 蛍光灯FLR40W 黒板灯 | 42 | 2 | 1 | 2 | 168 | 2805.6
13 | 京丹後市立丹後小学校 | 63 | 2F | 3年教室 |  | 10 | 200 | FL40 | 蛍光灯FL40W 直付下面開放型 幅250mm | 42 | 9 | 2 | 18 | 1512 | 25250.4
13 | 京丹後市立丹後小学校 | 64 | 2F | 3年教室 | 回転 | 10 | 200 | FLR40 | 蛍光灯FLR40W 黒板灯 | 42 | 2 | 1 | 2 | 168 | 2805.6
13 | 京丹後市立丹後小学校 | 65 | 2F | かもめ教室 |  | 10 | 200 | FLR40 | 蛍光灯FLR40W 埋込型 幅240mm | 42 | 2 | 2 | 4 | 336 | 5611.2
13 | 京丹後市立丹後小学校 | 66 | 2F | かもめ教室 |  | 10 | 200 | FLR40 | 蛍光灯FLR40W 埋込型 幅360mm | 42 | 2 | 3 | 6 | 504 | 8416.8
13 | 京丹後市立丹後小学校 | 67 | 2F | トイレ |  | 10 | 200 | FL40 | 蛍光灯FL40W 埋込型 幅190mm | 42 | 6 | 1 | 6 | 504 | 8416.8
13 | 京丹後市立丹後小学校 | 68 | 2F | 特別活動室 |  | 10 | 200 | FL40 | 蛍光灯FL40W 直付下面開放型 幅250mm | 42 | 6 | 2 | 12 | 1008 | 16833.6
13 | 京丹後市立丹後小学校 | 69 | 2F | 多目的スペース |  | 10 | 200 | FLR40 | 蛍光灯FLR40W 埋込型 幅240mm | 42 | 35 | 2 | 70 | 5880 | 98196
13 | 京丹後市立丹後小学校 | 70 | 2F | 図書室 |  | 10 | 200 | FLR40 | 蛍光灯FLR40W 埋込型 幅240mm | 42 | 12 | 2 | 24 | 2016 | 33667.2
13 | 京丹後市立丹後小学校 | 71 | 2F | きらっとルーム |  | 10 | 200 | FLR40 | 蛍光灯FLR40W 埋込型 幅240mm | 42 | 24 | 2 | 48 | 4032 | 67334.4
13 | 京丹後市立丹後小学校 | 72 | 2F | プレイルーム |  | 10 | 200 | FLR40 | 蛍光灯FLR40W 埋込型 幅360mm | 42 | 2 | 3 | 6 | 504 | 8416.8
13 | 京丹後市立丹後小学校 | 73 | 2F | プレイルーム |  | 10 | 200 | FHP32 | スクエア照明 埋込型 幅450mm | 34 | 7 | 3 | 21 | 1428 | 23847.6
13 | 京丹後市立丹後小学校 | 74 | 2F | 観察室 |  | 10 | 200 | FLR40 | 蛍光灯FLR40W 埋込型 幅360mm | 42 | 1 | 3 | 3 | 252 | 4208.4
13 | 京丹後市立丹後小学校 | 75 | 2F | 検査室 |  | 10 | 200 | FL40 | 蛍光灯FL40W 直付型 幅150mm | 42 | 1 | 1 | 1 | 84 | 1402.8
13 | 京丹後市立丹後小学校 | 76 | 2F | 検査室 |  | 10 | 200 | FLR40 | 蛍光灯FLR40W 埋込型 幅360mm | 42 | 2 | 3 | 6 | 504 | 8416.8
13 | 京丹後市立丹後小学校 | 77 | 2F | 検査室 |  | 10 | 200 | FL20 | 角型ブラケット 器具一体型 | 26 | 2 | 1 | 2 | 104 | 1736.8
13 | 京丹後市立丹後小学校 | 78 | 2F | 廊下 |  | 10 | 200 | FL20 | 蛍光灯FL20W 埋込型 幅300mm | 26 | 3 | 2 | 6 | 312 | 5210.4
13 | 京丹後市立丹後小学校 | 79 | 2F | 廊下 |  | 10 | 200 | FL40 | 蛍光灯FL40W 埋込型 幅190mm | 42 | 13 | 1 | 13 | 1092 | 18236.4
13 | 京丹後市立丹後小学校 | 80 | 2F | 廊下 |  | 10 | 200 | FDL27 | 埋込ダウンライト Φ250 傾斜 | 29 | 4 | 2 | 8 | 464 | 7748.8
13 | 京丹後市立丹後小学校 | 81 | 2F | 階段2 |  | 10 | 200 | FL40 | 角型ブラケット | 42 | 1 | 1 | 1 | 84 | 1402.8
13 | 京丹後市立丹後小学校 | 82 | 2F | 階段1 |  | 10 | 200 | FLR40 | 蛍光灯FLR40W 埋込型 幅240mm | 42 | 2 | 2 | 4 | 336 | 5611.2
13 | 京丹後市立丹後小学校 | 83 | 屋外 | 軒下 | 5m | 10 | 200 | HF300W | 水銀灯300W 高天井用照明 | 315 | 4 | 1 | 4 | 2520 | 42084
13 | 京丹後市立丹後小学校 | 84 | 屋外 | 外壁 |  | 10 | 200 | FL20 | 角型ブラケット | 26 | 11 | 1 | 11 | 572 | 9552.4
13 | 京丹後市立丹後小学校 | 85 | 屋外 | 外壁 |  | 10 | 200 | HF100W | 防犯灯 100W | 105 | 1 | 1 | 1 | 210 | 3507
13 | 京丹後市立丹後小学校 | 86 | 屋外 | 駐車場 |  | 10 | 200 | FL40 | 蛍光灯FL40W 直付型 幅230mm 防水 | 42 | 5 | 2 | 10 | 840 | 14028
13 | 京丹後市立丹後小学校 | 87 | 屋外 | 屋外階段 |  | 10 | 200 | FL20 | 角型ブラケット | 26 | 2 | 1 | 2 | 104 | 1736.8
13 | 京丹後市立丹後小学校 | 88 | 屋外 | ポンプ室 |  | 10 | 200 | 白熱電球40W | 丸型ブラケット | 40 | 1 | 1 | 1 | 80 | 1336
13 | 京丹後市立丹後小学校 | 89 | 屋外 | プール棟 |  | 10 | 200 | FL40 | 蛍光灯FL40W 直付型 幅150mm | 42 | 12 | 1 | 12 | 1008 | 16833.6
13 | 京丹後市立丹後小学校 | 90 | 屋外 | プール棟 |  | 10 | 200 | FL20 | 蛍光灯FL20W 直付型 幅150mm 防水 | 26 | 2 | 1 | 2 | 104 | 1736.8
13 | 京丹後市立丹後小学校 | 91 | 屋外 | グラウンド |  | 10 | 200 | HF400W | 水銀灯400W 投光器 | 420 | 4 | 4 | 16 | 13440 | 224448
13 | 京丹後市立丹後小学校 | [12 empty] | 【既存想定】 消費電力量 | 【既存想定】 既存電気代支出金額（円） | [8 empty] | 【LED】 消費電力量(kWh) | 【LED】 改修後電気代支出金額（円）
13 | 京丹後市立丹後小学校 | [12 empty] | kWh/年 | 10 | [8 empty] | kWh/年 | 10
13 | 京丹後市立丹後小学校 | [12 empty] | 94370 | 1575979 | [8 empty] | 0 | 0
13 | 京丹後市立丹後小学校
13 | 京丹後市立丹後小学校 | [22 empty] | CO2削減効果（想定）
13 | 京丹後市立丹後小学校 | [22 empty] | 1年間
13 | 京丹後市立丹後小学校 | [22 empty] | 0.039919
13 | 京丹後市立丹後小学校 | [13 empty] | （指定金額）
14 | 京丹後市立丹後中学校 | 施設名：京丹後市立丹後中学校
14 | 京丹後市立丹後中学校 | リース期間 |  | 10
14 | 京丹後市立丹後中学校 | 試算期間 |  | 10
14 | 京丹後市立丹後中学校 | 従量電気代単価（円） |  | 16.70 | [12 empty] | 提案ＬＥＤ照明の仕様を追記すること
14 | 京丹後市立丹後中学校 | CO2排出係数 |  | 0.000423
14 | 京丹後市立丹後中学校 | [15 empty] | 選定LED照明 仕様
14 | 京丹後市立丹後中学校 | No. | フロア | 部屋名 | 備考 | 点灯時間 | 稼働日数 | ランプ種別 | 器具種類 | 【概算】 消費電力 | 器具台数 | 灯数 | ランプ本数 | 【既存想定】 消費電力量 | 【既存想定】 既設電気代支出金額 | LED 交換方式 | 製品仕様 | 型番 | 色温度 | 光束 | 消費電力 | 数量 | メーカー | 【LED】 消費電力量(kWh) | 【LED】 改修後電気代支出金額（円）
14 | 京丹後市立丹後中学校 |  |  |  |  | /日 | /年 |  |  | W/本 | 台 |  | 本 | kWh/年 | 年間 |  |  |  |  | lm | W | 台・本 |  | kWh/年 | 10
14 | 京丹後市立丹後中学校 | 1 | 1F | 第二相談室 |  | 10 | 200 | FL40 | 蛍光灯FL40W 直付型 幅230mm | 42 | 4 | 2 | 8 | 672 | 11222.4
14 | 京丹後市立丹後中学校 | 2 | 1F | 第二相談室 |  | 10 | 200 | FL20 | 角型ブラケット | 26 | 1 | 1 | 1 | 52 | 868.4
14 | 京丹後市立丹後中学校 | 3 | 1F | 第一相談室 |  | 10 | 200 | FL40 | 蛍光灯FL40W 直付型 幅230mm | 42 | 4 | 2 | 8 | 672 | 11222.4
14 | 京丹後市立丹後中学校 | 4 | 1F | 調理室 |  | 10 | 200 | FL40 | 蛍光灯FL40W 直付型 幅230mm | 42 | 9 | 2 | 18 | 1512 | 25250.4
14 | 京丹後市立丹後中学校 | 5 | 1F | 校長室 |  | 10 | 200 | FHP32 | スクエア照明 埋込型 幅450mm | 34 | 6 | 3 | 18 | 1224 | 20440.8
14 | 京丹後市立丹後中学校 | 6 | 1F | 会議室 |  | 10 | 200 | FL40 | 蛍光灯FL40W 直付型 幅230mm | 42 | 8 | 2 | 16 | 1344 | 22444.8
14 | 京丹後市立丹後中学校 | 7 | 1F | 職員室 |  | 10 | 200 | FL40 | 蛍光灯FL40W 直付型 幅230mm | 42 | 15 | 2 | 30 | 2520 | 42084
14 | 京丹後市立丹後中学校 | 8 | 1F | 職員女子更衣室 |  | 10 | 200 | FL20 | 蛍光灯FL20W 直付型 幅150mm 防水 | 26 | 1 | 1 | 1 | 52 | 868.4
14 | 京丹後市立丹後中学校 | 9 | 1F | 印刷室 |  | 10 | 200 | FL40 | 蛍光灯FL40W 直付型 幅230mm | 42 | 1 | 2 | 2 | 168 | 2805.6
14 | 京丹後市立丹後中学校 | 10 | 1F | 放送室 |  | 10 | 200 | FL40 | 蛍光灯FL40W 直付型 幅150mm | 42 | 2 | 1 | 2 | 168 | 2805.6
14 | 京丹後市立丹後中学校 | 11 | 1F | 保健室 |  | 10 | 200 | FL40 | 蛍光灯FL40W 直付型 幅230mm | 42 | 6 | 2 | 12 | 1008 | 16833.6
14 | 京丹後市立丹後中学校 | 12 | 1F | 用務員室 |  | 10 | 200 | FL40 | 蛍光灯FL40W 直付型 幅150mm | 42 | 3 | 1 | 3 | 252 | 4208.4
14 | 京丹後市立丹後中学校 | 13 | 1F | 用務員室 |  | 10 | 200 | FL20 | 角型ブラケット | 26 | 1 | 1 | 1 | 52 | 868.4
14 | 京丹後市立丹後中学校 | 14 | 1F | 用務員室 |  | 10 | 200 | FCL30 | ペンダントライト | 28 | 1 | 2 | 2 | 112 | 1870.4
14 | 京丹後市立丹後中学校 | 15 | 1F | 用務員室 |  | 10 | 200 | 白熱電球40W | 丸型ブラケット | 40 | 1 | 1 | 1 | 80 | 1336
14 | 京丹後市立丹後中学校 | 16 | 1F | 用務員室 |  | 10 | 200 | FCL30,40 | ペンダントライト | 66 | 1 | 1 | 1 | 132 | 2204.4
14 | 京丹後市立丹後中学校 | 17 | 1F | 用務員室 |  | 10 | 200 | FL20 | 蛍光灯FL20W 直付型 幅150mm | 26 | 1 | 1 | 1 | 52 | 868.4
14 | 京丹後市立丹後中学校 | 18 | 1F | 理科室 |  | 10 | 200 | FL40 | 蛍光灯FL40W 直付型 幅230mm | 42 | 12 | 2 | 24 | 2016 | 33667.2
14 | 京丹後市立丹後中学校 | 19 | 1F | 理科室 |  | 10 | 200 | FLR40 | 蛍光灯FLR40W 黒板灯 | 42 | 1 | 1 | 1 | 84 | 1402.8
14 | 京丹後市立丹後中学校 | 20 | 1F | 理科準備室 |  | 10 | 200 | FL40 | 蛍光灯FL40W 笠付トラフ型 | 42 | 2 | 2 | 4 | 336 | 5611.2
14 | 京丹後市立丹後中学校 | 21 | 1F | 理科準備室 |  | 10 | 200 | 白熱電球40W | 丸型ブラケット | 40 | 1 | 1 | 1 | 80 | 1336
14 | 京丹後市立丹後中学校 | 22 | 1F | 廊下 |  | 10 | 200 | FL40 | 蛍光灯FL40W 直付型 幅150mm | 42 | 2 | 1 | 2 | 168 | 2805.6
14 | 京丹後市立丹後中学校 | 23 | 1F | 廊下 |  | 10 | 200 | FL40 | 蛍光灯FL40W 直付型 幅230mm | 42 | 9 | 2 | 18 | 1512 | 25250.4
14 | 京丹後市立丹後中学校 | 24 | 1F | 職員用トイレ1 |  | 10 | 200 | FL40 | 蛍光灯FL40W 直付型 幅150mm | 42 | 4 | 1 | 4 | 336 | 5611.2
14 | 京丹後市立丹後中学校 | 25 | 1F | 職員用トイレ1 |  | 10 | 200 | FL40 | 角型ブラケット | 42 | 2 | 1 | 2 | 168 | 2805.6
14 | 京丹後市立丹後中学校 | 26 | 1F | トイレ |  | 10 | 200 | FL40 | 蛍光灯FL40W 直付型 幅150mm | 42 | 4 | 1 | 4 | 336 | 5611.2
14 | 京丹後市立丹後中学校 | 27 | 1F | 玄関 |  | 10 | 200 | FCL32,40 | シーリングライト | 68 | 1 | 1 | 1 | 136 | 2271.2
14 | 京丹後市立丹後中学校 | 28 | 1F | 調理室 |  | 10 | 200 | FL40 | 蛍光灯FL40W 直付型 幅150mm | 42 | 2 | 1 | 2 | 168 | 2805.6
14 | 京丹後市立丹後中学校 | 29 | 1F | 調理室 |  | 10 | 200 | FL40 | 蛍光灯FL40W 直付型 幅230mm | 42 | 1 | 2 | 2 | 168 | 2805.6
14 | 京丹後市立丹後中学校 | 30 | 1F | 調理室 |  | 10 | 200 | FCL30 | ペンダントライト | 28 | 1 | 2 | 2 | 112 | 1870.4
14 | 京丹後市立丹後中学校 | 31 | 1F | 調理室 |  | 10 | 200 | 白熱電球40W | 丸型ブラケット | 40 | 2 | 1 | 2 | 160 | 2672
14 | 京丹後市立丹後中学校 | 32 | 1F | 調理室 |  | 10 | 200 | FL40 | 蛍光灯FL40W 笠付トラフ型 防水 | 42 | 12 | 2 | 24 | 2016 | 33667.2
14 | 京丹後市立丹後中学校 | 33 | 1F | 昇降口 |  | 10 | 200 | FL40 | 蛍光灯FL40W 直付型 幅230mm | 42 | 2 | 2 | 4 | 336 | 5611.2
14 | 京丹後市立丹後中学校 | 34 | 2F | トイレ1 |  | 10 | 200 | FL40 | 蛍光灯FL40W 直付型 幅150mm | 42 | 4 | 1 | 4 | 336 | 5611.2
14 | 京丹後市立丹後中学校 | 35 | 2F | いちがお2組 |  | 10 | 200 | FL40 | 蛍光灯FL40W 直付型 幅230mm | 42 | 8 | 2 | 16 | 1344 | 22444.8
14 | 京丹後市立丹後中学校 | 36 | 2F | いちがお2組 |  | 10 | 200 | FLR40 | 蛍光灯FLR40W 黒板灯 | 42 | 1 | 1 | 1 | 84 | 1402.8
14 | 京丹後市立丹後中学校 | 37 | 2F | いちがお1組 |  | 10 | 200 | FL40 | 蛍光灯FL40W 直付型 幅230mm | 42 | 8 | 2 | 16 | 1344 | 22444.8
14 | 京丹後市立丹後中学校 | 38 | 2F | いちがお1組 |  | 10 | 200 | FLR40 | 蛍光灯FLR40W 黒板灯 | 42 | 1 | 1 | 1 | 84 | 1402.8
14 | 京丹後市立丹後中学校 | 39 | 2F | 2年教室 |  | 10 | 200 | FL40 | 蛍光灯FL40W 直付型 幅230mm | 42 | 8 | 2 | 16 | 1344 | 22444.8
14 | 京丹後市立丹後中学校 | 40 | 2F | 2年教室 |  | 10 | 200 | FLR40 | 蛍光灯FLR40W 黒板灯 | 42 | 1 | 1 | 1 | 84 | 1402.8
14 | 京丹後市立丹後中学校 | 41 | 2F | 多目的1 |  | 10 | 200 | FL40 | 蛍光灯FL40W 直付型 幅230mm | 42 | 8 | 2 | 16 | 1344 | 22444.8
14 | 京丹後市立丹後中学校 | 42 | 2F | 多目的1 |  | 10 | 200 | FLR40 | 蛍光灯FLR40W 黒板灯 | 42 | 1 | 1 | 1 | 84 | 1402.8
14 | 京丹後市立丹後中学校 | 43 | 2F | 図書室 |  | 10 | 200 | FL40 | 蛍光灯FL40W 直付型 幅230mm | 42 | 8 | 2 | 16 | 1344 | 22444.8
14 | 京丹後市立丹後中学校 | 44 | 2F | 図書室 |  | 10 | 200 | FLR40 | 蛍光灯FLR40W 黒板灯 | 42 | 1 | 1 | 1 | 84 | 1402.8
14 | 京丹後市立丹後中学校 | 45 | 2F | 1年教室 |  | 10 | 200 | FL40 | 蛍光灯FL40W 直付型 幅230mm | 42 | 8 | 2 | 16 | 1344 | 22444.8
14 | 京丹後市立丹後中学校 | 46 | 2F | 1年教室 |  | 10 | 200 | FLR40 | 蛍光灯FLR40W 黒板灯 | 42 | 1 | 1 | 1 | 84 | 1402.8
14 | 京丹後市立丹後中学校 | 47 | 2F | トイレ2 |  | 10 | 200 | FL40 | 蛍光灯FL40W 直付型 幅150mm | 42 | 4 | 1 | 4 | 336 | 5611.2
14 | 京丹後市立丹後中学校 | 48 | 2F | 廊下 |  | 10 | 200 | FL40 | 蛍光灯FL40W 直付型 幅230mm | 42 | 6 | 2 | 12 | 1008 | 16833.6
14 | 京丹後市立丹後中学校 | 49 | 2F | 美術室 |  | 10 | 200 | FL40 | 蛍光灯FL40W 直付型 幅230mm | 42 | 12 | 2 | 24 | 2016 | 33667.2
14 | 京丹後市立丹後中学校 | 50 | 2F | 美術準備室 |  | 10 | 200 | FL40 | 蛍光灯FL40W 笠付トラフ型 | 42 | 2 | 1 | 2 | 168 | 2805.6
14 | 京丹後市立丹後中学校 | 51 | 3F | 音楽室 |  | 10 | 200 | LED | LED | 0 | 1 | 1 | 1 | 0 | 0
14 | 京丹後市立丹後中学校 | 52 | 3F | 音楽室 |  | 10 | 200 | FL40 | 蛍光灯FL40W 笠付トラフ型 | 42 | 11 | 2 | 22 | 1848 | 30861.6
14 | 京丹後市立丹後中学校 | 53 | 3F | 音楽準備室 |  | 10 | 200 | FL40 | 蛍光灯FL40W 笠付トラフ型 | 42 | 2 | 1 | 2 | 168 | 2805.6
14 | 京丹後市立丹後中学校 | 54 | 3F | 楽器庫 |  | 10 | 200 | FL40 | 蛍光灯FL40W 直付型 幅150mm | 42 | 2 | 1 | 2 | 168 | 2805.6
14 | 京丹後市立丹後中学校 | 55 | 3F | 被服室 |  | 10 | 200 | FL40 | 蛍光灯FL40W 直付型 幅230mm | 42 | 8 | 2 | 16 | 1344 | 22444.8
14 | 京丹後市立丹後中学校 | 56 | 3F | 被服室 |  | 10 | 200 | FLR40 | 蛍光灯FLR40W 黒板灯 | 42 | 1 | 1 | 1 | 84 | 1402.8
14 | 京丹後市立丹後中学校 | 57 | 3F | 女子更衣室 |  | 10 | 200 | FL40 | 蛍光灯FL40W 直付型 幅230mm | 42 | 8 | 2 | 16 | 1344 | 22444.8
14 | 京丹後市立丹後中学校 | 58 | 3F | 3年2組 |  | 10 | 200 | FL40 | 蛍光灯FL40W 直付型 幅230mm | 42 | 8 | 2 | 16 | 1344 | 22444.8
14 | 京丹後市立丹後中学校 | 59 | 3F | 3年2組 |  | 10 | 200 | FLR40 | 蛍光灯FLR40W 黒板灯 | 42 | 1 | 1 | 1 | 84 | 1402.8
14 | 京丹後市立丹後中学校 | 60 | 3F | 3年1組 |  | 10 | 200 | FL40 | 蛍光灯FL40W 直付型 幅230mm | 42 | 8 | 2 | 16 | 1344 | 22444.8
14 | 京丹後市立丹後中学校 | 61 | 3F | 3年1組 |  | 10 | 200 | FLR40 | 蛍光灯FLR40W 黒板灯 | 42 | 1 | 1 | 1 | 84 | 1402.8
14 | 京丹後市立丹後中学校 | 62 | 3F | 多目的3 |  | 10 | 200 | FL40 | 蛍光灯FL40W 直付型 幅230mm | 42 | 8 | 2 | 16 | 1344 | 22444.8
14 | 京丹後市立丹後中学校 | 63 | 3F | 多目的3 |  | 10 | 200 | FLR40 | 蛍光灯FLR40W 黒板灯 | 42 | 1 | 1 | 1 | 84 | 1402.8
14 | 京丹後市立丹後中学校 | 64 | 3F | 多目的ホール |  | 10 | 200 | FL40 | 蛍光灯FL40W 直付下面開放型 幅250mm | 42 | 20 | 2 | 40 | 3360 | 56112
14 | 京丹後市立丹後中学校 | 65 | 3F | トイレ1 |  | 10 | 200 | FL40 | 蛍光灯FL40W 直付型 幅150mm | 42 | 4 | 1 | 4 | 336 | 5611.2
14 | 京丹後市立丹後中学校 | 66 | 3F | トイレ2 |  | 10 | 200 | FL40 | 蛍光灯FL40W 直付型 幅150mm | 42 | 4 | 1 | 4 | 336 | 5611.2
14 | 京丹後市立丹後中学校 | 67 | 3F | 廊下 |  | 10 | 200 | FL40 | 蛍光灯FL40W 直付型 幅230mm | 42 | 6 | 2 | 12 | 1008 | 16833.6
14 | 京丹後市立丹後中学校 | 68 | B1F | 更衣室 |  | 10 | 200 | FL40 | 蛍光灯FL40W 笠付トラフ型 | 42 | 2 | 2 | 4 | 336 | 5611.2
14 | 京丹後市立丹後中学校 | 69 | B1F | 教材室 |  | 10 | 200 | FL40 | 蛍光灯FL40W 笠付トラフ型 | 42 | 2 | 1 | 2 | 168 | 2805.6
14 | 京丹後市立丹後中学校 | 70 | B1F | 技術室 |  | 10 | 200 | FL40 | 蛍光灯FL40W 直付型 幅230mm | 42 | 9 | 2 | 18 | 1512 | 25250.4
14 | 京丹後市立丹後中学校 | 71 | B1F | 技術室 |  | 10 | 200 | FL40 | 蛍光灯FL40W 笠付トラフ型 | 42 | 1 | 1 | 1 | 84 | 1402.8
14 | 京丹後市立丹後中学校 | 72 | B1F | 技術室 |  | 10 | 200 | FLR40 | 蛍光灯FLR40W 黒板灯 | 42 | 1 | 1 | 1 | 84 | 1402.8
14 | 京丹後市立丹後中学校 | 73 | B1F | 技術準備室 |  | 10 | 200 | FL20 | 蛍光灯FL20W 直付型 幅150mm | 26 | 1 | 1 | 1 | 52 | 868.4
14 | 京丹後市立丹後中学校 | 74 | B1F | 技術準備室 |  | 10 | 200 | FL20 | 蛍光灯FL20W 笠付トラフ型 | 26 | 1 | 1 | 1 | 52 | 868.4
14 | 京丹後市立丹後中学校 | 75 | B1F | 廊下 |  | 10 | 200 | FL40 | 蛍光灯FL40W 直付型 幅150mm | 42 | 2 | 1 | 2 | 168 | 2805.6
14 | 京丹後市立丹後中学校 | 76 | B1F | 廊下 |  | 10 | 200 | FL40 | 蛍光灯FL40W 直付型 幅230mm | 42 | 1 | 2 | 2 | 168 | 2805.6
14 | 京丹後市立丹後中学校 | 77 | 屋外 | ポンプ室 |  | 10 | 200 | FL20 | 蛍光灯FL20W 笠付トラフ型 | 26 | 1 | 1 | 1 | 52 | 868.4
14 | 京丹後市立丹後中学校 | 78 | 屋外 | ピロティ |  | 10 | 200 | FL40 | 蛍光灯FL40W 直付型 幅230mm 防水 | 42 | 3 | 2 | 6 | 504 | 8416.8
14 | 京丹後市立丹後中学校 | 79 | 屋外 | グラウンド |  | 10 | 200 | HF400W | 水銀灯400W 投光器 | 420 | 3 | 4 | 12 | 10080 | 168336
14 | 京丹後市立丹後中学校 | 80 | 屋外 | 外壁 |  | 10 | 200 | FL20 | 角型ブラケット | 26 | 1 | 1 | 1 | 52 | 868.4
14 | 京丹後市立丹後中学校 | 81 | 屋外 | 外壁 |  | 10 | 200 | FL20 | 防犯灯 20W | 26 | 1 | 1 | 1 | 52 | 868.4
14 | 京丹後市立丹後中学校 | 82 | 屋外 | 外壁 |  | 10 | 200 | FL20 | 蛍光灯FL20W トラフ型 防水 | 26 | 2 | 1 | 2 | 104 | 1736.8
14 | 京丹後市立丹後中学校 | 83 | 屋外 | 外壁 |  | 10 | 200 | HF400W | 水銀灯400W 投光器 | 420 | 4 | 1 | 4 | 3360 | 56112
14 | 京丹後市立丹後中学校 | 84 | 屋外 | 軒下 |  | 10 | 200 | FCL32 | シーリングライト 防水 | 30 | 1 | 1 | 1 | 60 | 1002
14 | 京丹後市立丹後中学校 | [12 empty] | 【既存想定】 消費電力量 | 【既存想定】 既存電気代支出金額（円） | [8 empty] | 【LED】 消費電力量(kWh) | 【LED】 改修後電気代支出金額（円）
14 | 京丹後市立丹後中学校 | [12 empty] | kWh/年 | 10 | [8 empty] | kWh/年 | 10
14 | 京丹後市立丹後中学校 | [12 empty] | 61804 | 1032126.8 | [8 empty] | 0 | 0
14 | 京丹後市立丹後中学校
14 | 京丹後市立丹後中学校 | [22 empty] | CO2削減効果（想定）
14 | 京丹後市立丹後中学校 | [22 empty] | 1年間
14 | 京丹後市立丹後中学校 | [22 empty] | 0.026143
14 | 京丹後市立丹後中学校 | [13 empty] | （指定金額）
15 | 京丹後市立弥栄小学校 | 施設名：京丹後市立弥栄小学校
15 | 京丹後市立弥栄小学校 | リース期間 |  | 10
15 | 京丹後市立弥栄小学校 | 試算期間 |  | 10
15 | 京丹後市立弥栄小学校 | 従量電気代単価（円） |  | 16.70 | [12 empty] | 提案ＬＥＤ照明の仕様を追記すること
15 | 京丹後市立弥栄小学校 | CO2排出係数 |  | 0.000423
15 | 京丹後市立弥栄小学校 | [15 empty] | 選定LED照明 仕様
15 | 京丹後市立弥栄小学校 | No. | フロア | 部屋名 | 備考 | 点灯時間 | 稼働日数 | ランプ種別 | 器具種類 | 【概算】 消費電力 | 器具台数 | 灯数 | ランプ本数 | 【既存想定】 消費電力量 | 【既存想定】 既設電気代支出金額 | LED 交換方式 | 製品仕様 | 型番 | 色温度 | 光束 | 消費電力 | 数量 | メーカー | 【LED】 消費電力量(kWh) | 【LED】 改修後電気代支出金額（円）
15 | 京丹後市立弥栄小学校 |  |  |  |  | /日 | /年 |  |  | W/本 | 台 |  | 本 | kWh/年 | 年間 |  |  |  |  | lm | W | 台・本 |  | kWh/年 | 10
15 | 京丹後市立弥栄小学校 | 1 | 屋外 | グラウンド |  | 10 | 200 | 水銀灯200W | 水銀灯200W 投光器 | 210 | 56 | 1 | 56 | 23520 | 392784
15 | 京丹後市立弥栄小学校 | 2 | 屋外 | プール 倉庫 |  | 10 | 200 | FLR40 | 蛍光灯FLR40W 直付型 幅150mm | 42 | 1 | 1 | 1 | 84 | 1402.8
15 | 京丹後市立弥栄小学校 | 3 | 屋外 | 外周 |  | 10 | 200 | 水銀灯100W | ポール灯 100W | 105 | 3 | 1 | 3 | 630 | 10521
15 | 京丹後市立弥栄小学校 | 4 | 屋外 | プール 機械室 |  | 10 | 200 | FLR40 | 蛍光灯FLR40W 直付型 幅150mm | 42 | 1 | 1 | 1 | 84 | 1402.8
15 | 京丹後市立弥栄小学校 | 5 | 屋外 | プール 男子更衣室 |  | 10 | 200 | FLR40 | 蛍光灯FLR40W 直付型 幅150mm | 42 | 1 | 1 | 1 | 84 | 1402.8
15 | 京丹後市立弥栄小学校 | 6 | 屋外 | プール 女子更衣室 |  | 10 | 200 | FLR40 | 蛍光灯FLR40W 直付型 幅150mm | 42 | 1 | 1 | 1 | 84 | 1402.8
15 | 京丹後市立弥栄小学校 | 7 | 屋外 | プール 女子トイレ |  | 10 | 200 | FLR40 | 蛍光灯FLR40W 直付型 幅150mm | 42 | 1 | 1 | 1 | 84 | 1402.8
15 | 京丹後市立弥栄小学校 | 8 | 屋外 | プール 男子トイレ |  | 10 | 200 | FLR40 | 蛍光灯FLR40W 直付型 幅150mm | 42 | 1 | 1 | 1 | 84 | 1402.8
15 | 京丹後市立弥栄小学校 | 9 | 3F | 通級指導教室 |  | 10 | 200 | FL20 | スクエア照明 直付型 幅700mm | 26 | 2 | 5 | 10 | 520 | 8684
15 | 京丹後市立弥栄小学校 | 10 | 3F | 通級指導教室お宝ルーム |  | 10 | 200 | FL20 | スクエア照明 埋込型 幅630mm | 26 | 1 | 4 | 4 | 208 | 3473.6
15 | 京丹後市立弥栄小学校 | 11 | 3F | 通級指導教室お話ルーム |  | 10 | 200 | FL20 | スクエア照明 直付型 幅700mm | 26 | 1 | 5 | 5 | 260 | 4342
15 | 京丹後市立弥栄小学校 | 12 | 3F | 通級指導教室お話ルーム |  | 10 | 200 | FL20 | スクエア照明 埋込型 幅630mm | 26 | 2 | 4 | 8 | 416 | 6947.2
15 | 京丹後市立弥栄小学校 | 13 | 3F | 通級指導教室プレイルーム |  | 10 | 200 | FL20 | スクエア照明 埋込型 幅630mm | 26 | 2 | 4 | 8 | 416 | 6947.2
15 | 京丹後市立弥栄小学校 | 14 | 3F | 通級指導教室先生のへや |  | 10 | 200 | FL20 | スクエア照明 埋込型 幅630mm | 26 | 1 | 4 | 4 | 208 | 3473.6
15 | 京丹後市立弥栄小学校 | 15 | 3F | 階段 |  | 10 | 200 | FL20 | ブラケット 20W | 26 | 1 | 1 | 1 | 52 | 868.4
15 | 京丹後市立弥栄小学校 | 16 | 3F | 階段 |  | 10 | 200 | FL20 | 蛍光灯FL20W 直付型 幅230mm | 26 | 1 | 2 | 2 | 104 | 1736.8
15 | 京丹後市立弥栄小学校 | 17 | 2F | 家庭科室(図面上和室) |  | 10 | 200 | FLR40 | 蛍光灯FLR40W 直付型 幅150mm | 42 | 15 | 1 | 15 | 1260 | 21042
15 | 京丹後市立弥栄小学校 | 18 | 2F | 準備室(図面上倉庫) |  | 10 | 200 | FLR40 | 蛍光灯FLR40W 直付型 幅150mm | 42 | 2 | 1 | 2 | 168 | 2805.6
15 | 京丹後市立弥栄小学校 | 19 | 2F | 女子更衣室(図面上楽器庫) |  | 10 | 200 | FLR40 | 蛍光灯FLR40W 直付型 幅150mm | 42 | 2 | 1 | 2 | 168 | 2805.6
15 | 京丹後市立弥栄小学校 | 20 | 2F | 調理室 |  | 10 | 200 | FLR40 | 蛍光灯FLR40W 直付型 幅230mm | 42 | 1 | 2 | 2 | 168 | 2805.6
15 | 京丹後市立弥栄小学校 | 21 | 2F | 調理室 |  | 10 | 200 | LED | LED | 0 | 1 | 1 | 1 | 0 | 0
15 | 京丹後市立弥栄小学校 | 22 | 2F | 調理室 |  | 10 | 200 | FLR40 | 蛍光灯FLR40W 直付型 幅150mm | 42 | 10 | 1 | 10 | 840 | 14028
15 | 京丹後市立弥栄小学校 | 23 | 2F | 音楽室 |  | 10 | 200 | FLR40 | 蛍光灯FLR40W 直付型 幅230mm | 42 | 3 | 2 | 6 | 504 | 8416.8
15 | 京丹後市立弥栄小学校 | 24 | 2F | 音楽室 |  | 10 | 200 | LED | LED | 0 | 1 | 1 | 1 | 0 | 0
15 | 京丹後市立弥栄小学校 | 25 | 2F | 音楽室 |  | 10 | 200 | FLR40 | 蛍光灯FLR40W 直付型 幅150mm | 42 | 11 | 1 | 11 | 924 | 15430.8
15 | 京丹後市立弥栄小学校 | 26 | 2F | 女子トイレ |  | 10 | 200 | FLR40 | 蛍光灯FLR40W 直付型 幅150mm | 42 | 2 | 1 | 2 | 168 | 2805.6
15 | 京丹後市立弥栄小学校 | 27 | 2F | 女子トイレ |  | 10 | 200 | FL40 | ブラケット 40W | 42 | 2 | 1 | 2 | 168 | 2805.6
15 | 京丹後市立弥栄小学校 | 28 | 2F | 男子トイレ |  | 10 | 200 | FLR40 | 蛍光灯FLR40W 直付型 幅150mm | 42 | 2 | 1 | 2 | 168 | 2805.6
15 | 京丹後市立弥栄小学校 | 29 | 2F | 男子トイレ |  | 10 | 200 | FL40 | ブラケット 40W | 42 | 2 | 1 | 2 | 168 | 2805.6
15 | 京丹後市立弥栄小学校 | 30 | 2F | 図書室 |  | 10 | 200 | LED | LED | 0 | 1 | 1 | 1 | 0 | 0
15 | 京丹後市立弥栄小学校 | 31 | 2F | 図書室 |  | 10 | 200 | FLR40 | 蛍光灯FLR40W 直付型 幅150mm | 42 | 11 | 1 | 11 | 924 | 15430.8
15 | 京丹後市立弥栄小学校 | 32 | 2F | 6年教室(図面上普通6年2組) |  | 10 | 200 | FLR40 | 蛍光灯FLR40W 直付型 幅230mm | 42 | 9 | 2 | 18 | 1512 | 25250.4
15 | 京丹後市立弥栄小学校 | 33 | 2F | 5年教室(図面上普通6年1組) |  | 10 | 200 | FLR40 | 蛍光灯FLR40W 直付型 幅230mm | 42 | 9 | 2 | 18 | 1512 | 25250.4
15 | 京丹後市立弥栄小学校 | 34 | 2F | フリールーム(図面上普通5年生) |  | 10 | 200 | FLR40 | 蛍光灯FLR40W 直付型 幅230mm | 42 | 9 | 2 | 18 | 1512 | 25250.4
15 | 京丹後市立弥栄小学校 | 35 | 2F | つばさ学級(図面上特別支援教室) |  | 10 | 200 | FLR40 | 蛍光灯FLR40W 直付型 幅230mm | 42 | 9 | 2 | 18 | 1512 | 25250.4
15 | 京丹後市立弥栄小学校 | 36 | 2F | 教材室 |  | 10 | 200 | FLR40 | 蛍光灯FLR40W 直付型 幅150mm | 42 | 8 | 1 | 8 | 672 | 11222.4
15 | 京丹後市立弥栄小学校 | 37 | 2F | 4年教室 |  | 10 | 200 | FLR40 | 蛍光灯FLR40W 直付型 幅230mm | 42 | 9 | 2 | 18 | 1512 | 25250.4
15 | 京丹後市立弥栄小学校 | 38 | 2F | 3年教室 |  | 10 | 200 | FLR40 | 蛍光灯FLR40W 直付型 幅230mm | 42 | 9 | 2 | 18 | 1512 | 25250.4
15 | 京丹後市立弥栄小学校 | 39 | 2F | 廊下 |  | 10 | 200 | FL20 | 蛍光灯FL20W 直付型 幅230mm | 26 | 10 | 2 | 20 | 1040 | 17368
15 | 京丹後市立弥栄小学校 | 40 | 2F | 廊下 |  | 10 | 200 | FL20 | スクエア照明 埋込型 幅630mm | 26 | 3 | 4 | 12 | 624 | 10420.8
15 | 京丹後市立弥栄小学校 | 41 | 2F | 階段① |  | 10 | 200 | FL20 | ブラケット 20W | 26 | 1 | 1 | 1 | 52 | 868.4
15 | 京丹後市立弥栄小学校 | 42 | 2F | 階段① |  | 10 | 200 | FL20 | 蛍光灯FL20W 直付型 幅230mm | 26 | 1 | 2 | 2 | 104 | 1736.8
15 | 京丹後市立弥栄小学校 | 43 | 2F | 階段② |  | 10 | 200 | FL20 | 蛍光灯FL20W 直付型 幅230mm | 26 | 2 | 2 | 4 | 208 | 3473.6
15 | 京丹後市立弥栄小学校 | 44 | 2F | ベランダ |  | 10 | 200 | FL20 | スクエア照明 埋込型 幅630mm | 26 | 3 | 4 | 12 | 624 | 10420.8
15 | 京丹後市立弥栄小学校 | 45 | 1F | ランチルーム |  | 10 | 200 | FLR40 | 蛍光灯FLR40W 直付型 幅230mm | 42 | 27 | 2 | 54 | 4536 | 75751.2
15 | 京丹後市立弥栄小学校 | 46 | 1F | ランチルーム |  | 10 | 200 | LED | LED | 0 | 1 | 1 | 1 | 0 | 0
15 | 京丹後市立弥栄小学校 | 47 | 1F | 給食調理室 |  | 10 | 200 | FLR40 | 蛍光灯FLR40W 直付型 幅230mm | 42 | 2 | 2 | 4 | 336 | 5611.2
15 | 京丹後市立弥栄小学校 | 48 | 1F | 給食調理室 |  | 10 | 200 | FLR40 | 蛍光灯FLR40W 直付型 幅150mm | 42 | 1 | 1 | 1 | 84 | 1402.8
15 | 京丹後市立弥栄小学校 | 49 | 1F | 給食調理室 |  | 10 | 200 | IL60 | 丸型ブラケット | 60 | 1 | 1 | 1 | 120 | 2004
15 | 京丹後市立弥栄小学校 | 50 | 1F | 給食調理室 |  | 10 | 200 | FCL30,32 | 直付シーリング | 58 | 1 | 1 | 1 | 116 | 1937.2
15 | 京丹後市立弥栄小学校 | 51 | 1F | 給食調理室 |  | 10 | 200 | FLR40 | 蛍光灯FLR40W 直付型 幅230mm 防水 | 42 | 3 | 2 | 6 | 504 | 8416.8
15 | 京丹後市立弥栄小学校 | 52 | 1F | 給食調理室 |  | 10 | 200 | LED | LED | 0 | 3 | 1 | 3 | 0 | 0
15 | 京丹後市立弥栄小学校 | 53 | 1F | 給食調理室 |  | 10 | 200 | LED | LED | 0 | 2 | 1 | 2 | 0 | 0
15 | 京丹後市立弥栄小学校 | 54 | 1F | 渡り廊下 |  | 10 | 200 | FL20 | 蛍光灯FL20W 直付型 幅230mm | 26 | 3 | 2 | 6 | 312 | 5210.4
15 | 京丹後市立弥栄小学校 | 55 | 1F | 別棟 外壁 廊下 |  | 10 | 200 | FDL18 | 丸型ブラケット | 19 | 1 | 1 | 1 | 38 | 634.6
15 | 京丹後市立弥栄小学校 | 56 | 1F | 別棟 外壁 廊下 |  | 10 | 200 | FHF16 | 蛍光灯FHF16W 直付型 幅230mm | 17 | 2 | 2 | 4 | 136 | 2271.2
15 | 京丹後市立弥栄小学校 | 57 | 1F | パソコン室 |  | 10 | 200 | FLR40 | 蛍光灯FLR40W 直付型 黒板灯 | 42 | 2 | 1 | 2 | 168 | 2805.6
15 | 京丹後市立弥栄小学校 | 58 | 1F | パソコン室 |  | 10 | 200 | FLR40 | 蛍光灯FLR40W 直付下面開放型 幅250mm ルーバー付 | 42 | 8 | 2 | 16 | 1344 | 22444.8
15 | 京丹後市立弥栄小学校 | 59 | 1F | 図工室 |  | 10 | 200 | FLR40 | 蛍光灯FLR40W 直付型 黒板灯 | 42 | 2 | 1 | 2 | 168 | 2805.6
15 | 京丹後市立弥栄小学校 | 60 | 1F | 図工室 |  | 10 | 200 | FLR40 | 蛍光灯FLR40W 直付下面開放型 幅250mm | 42 | 14 | 2 | 28 | 2352 | 39278.4
15 | 京丹後市立弥栄小学校 | 61 | 1F | 低学年ルーム |  | 10 | 200 | LED | LED | 0 | 1 | 1 | 1 | 0 | 0
15 | 京丹後市立弥栄小学校 | 62 | 1F | 低学年ルーム |  | 10 | 200 | FLR40 | 蛍光灯FLR40W 直付型 幅150mm | 42 | 8 | 1 | 8 | 672 | 11222.4
15 | 京丹後市立弥栄小学校 | 63 | 1F | 理科室 |  | 10 | 200 | FLR40 | 蛍光灯FLR40W 直付型 黒板灯 | 42 | 1 | 1 | 1 | 84 | 1402.8
15 | 京丹後市立弥栄小学校 | 64 | 1F | 理科室 |  | 10 | 200 | FLR40 | 蛍光灯FLR40W 直付型 幅230mm | 42 | 11 | 2 | 22 | 1848 | 30861.6
15 | 京丹後市立弥栄小学校 | 65 | 1F | 理科準備室 |  | 10 | 200 | FLR40 | 蛍光灯FLR40W 直付型 幅150mm | 42 | 4 | 1 | 4 | 336 | 5611.2
15 | 京丹後市立弥栄小学校 | 66 | 1F | 会議室 |  | 10 | 200 | FLR40 | 蛍光灯FLR40W 直付型 幅230mm | 42 | 3 | 2 | 6 | 504 | 8416.8
15 | 京丹後市立弥栄小学校 | 67 | 1F | 女子更衣室 休憩室 |  | 10 | 200 | FLR40 | 蛍光灯FLR40W 直付型 幅150mm | 42 | 2 | 1 | 2 | 168 | 2805.6
15 | 京丹後市立弥栄小学校 | 68 | 1F | 女子更衣室 休憩室 |  | 10 | 200 | FCL30,32 | 直付シーリング | 58 | 1 | 1 | 1 | 116 | 1937.2
15 | 京丹後市立弥栄小学校 | 69 | 1F | 男子更衣室 休憩室 |  | 10 | 200 | FLR40 | 蛍光灯FLR40W 直付型 幅150mm | 42 | 1 | 1 | 1 | 84 | 1402.8
15 | 京丹後市立弥栄小学校 | 70 | 1F | 男子更衣室 休憩室 |  | 10 | 200 | FCL30,32 | 直付シーリング | 58 | 1 | 1 | 1 | 116 | 1937.2
15 | 京丹後市立弥栄小学校 | 71 | 1F | 職員トイレ |  | 10 | 200 | FL20 | ブラケット 20W | 26 | 2 | 1 | 2 | 104 | 1736.8
15 | 京丹後市立弥栄小学校 | 72 | 1F | 職員トイレ |  | 10 | 200 | FLR40 | 蛍光灯FLR40W 直付型 幅150mm | 42 | 3 | 1 | 3 | 252 | 4208.4
15 | 京丹後市立弥栄小学校 | 73 | 1F | 職員トイレ |  | 10 | 200 | FL20 | 蛍光灯FL20W 直付型 幅230mm | 26 | 1 | 2 | 2 | 104 | 1736.8
15 | 京丹後市立弥栄小学校 | 74 | 1F | 倉庫 |  | 10 | 200 | FLR40 | 蛍光灯FLR40W 直付型 幅150mm | 42 | 1 | 1 | 1 | 84 | 1402.8
15 | 京丹後市立弥栄小学校 | 75 | 1F | 倉庫 |  | 10 | 200 | FLR40 | 蛍光灯FLR40W 直付型 幅150mm | 42 | 2 | 1 | 2 | 168 | 2805.6
15 | 京丹後市立弥栄小学校 | 76 | 1F | 用務員室 |  | 10 | 200 | FLR40 | 蛍光灯FLR40W 直付型 幅230mm | 42 | 2 | 2 | 4 | 336 | 5611.2
15 | 京丹後市立弥栄小学校 | 77 | 1F | 用務員室 |  | 10 | 200 | FL20 | 蛍光灯FL20W 直付型 幅150mm | 26 | 1 | 1 | 1 | 52 | 868.4
15 | 京丹後市立弥栄小学校 | 78 | 1F | 用務員室 |  | 10 | 200 | IL60 | 丸型ブラケット | 60 | 2 | 1 | 2 | 240 | 4008
15 | 京丹後市立弥栄小学校 | 79 | 1F | 用務員室 |  | 10 | 200 | FCL30 | 和風ペンダント | 28 | 2 | 2 | 4 | 224 | 3740.8
15 | 京丹後市立弥栄小学校 | 80 | 1F | 用務員室 |  | 10 | 200 | FL10 | ブラケット 10W | 10 | 1 | 1 | 1 | 20 | 334
15 | 京丹後市立弥栄小学校 | 81 | 1F | 特別棟 廊下 |  | 10 | 200 | FL20 | 蛍光灯FL20W 直付型 幅230mm | 26 | 4 | 2 | 8 | 416 | 6947.2
15 | 京丹後市立弥栄小学校 | 82 | 1F | 昇降口 |  | 10 | 200 | FL20 | スクエア照明 埋込型 幅630mm | 26 | 6 | 4 | 24 | 1248 | 20841.6
15 | 京丹後市立弥栄小学校 | 83 | 1F | 特別棟 渡り廊下 |  | 10 | 200 | FL20 | スクエア照明 埋込型 幅630mm | 26 | 3 | 4 | 12 | 624 | 10420.8
15 | 京丹後市立弥栄小学校 | 84 | 1F | 校長室 |  | 10 | 200 | FL20 | スクエア照明 埋込型 幅630mm | 26 | 6 | 4 | 24 | 1248 | 20841.6
15 | 京丹後市立弥栄小学校 | 85 | 1F | 校長室 |  | 10 | 200 | FLR40 | スクエア照明 直付型 特殊形状 | 42 | 4 | 4 | 16 | 1344 | 22444.8
15 | 京丹後市立弥栄小学校 | 86 | 1F | 階段 |  | 10 | 200 | FL20 | 蛍光灯FL20W 直付型 幅150mm | 26 | 1 | 1 | 1 | 52 | 868.4
15 | 京丹後市立弥栄小学校 | 87 | 1F | 倉庫 |  | 10 | 200 | FL20 | 蛍光灯FL20W 直付型 幅230mm | 26 | 1 | 2 | 2 | 104 | 1736.8
15 | 京丹後市立弥栄小学校 | 88 | 1F | 倉庫 |  | 10 | 200 | FHF16 | 蛍光灯FHF16W 直付型 幅150mm | 17 | 2 | 1 | 2 | 68 | 1135.6
15 | 京丹後市立弥栄小学校 | 89 | 1F | 普通教室棟 廊下 |  | 10 | 200 | FL20 | 蛍光灯FL20W 直付型 幅230mm | 26 | 8 | 2 | 16 | 832 | 13894.4
15 | 京丹後市立弥栄小学校 | 90 | 1F | 階段 |  | 10 | 200 | FL20 | 蛍光灯FL20W 直付型 幅230mm | 26 | 2 | 2 | 4 | 208 | 3473.6
15 | 京丹後市立弥栄小学校 | 91 | 1F | 職員室 |  | 10 | 200 | FLR40 | 蛍光灯FLR40W 直付型 幅230mm | 42 | 11 | 2 | 22 | 1848 | 30861.6
15 | 京丹後市立弥栄小学校 | 92 | 1F | 職員室 |  | 10 | 200 | LED | LED | 0 | 1 | 1 | 1 | 0 | 0
15 | 京丹後市立弥栄小学校 | 93 | 1F | 職員室 |  | 10 | 200 | FL10 | ブラケット 10W | 10 | 1 | 1 | 1 | 20 | 334
15 | 京丹後市立弥栄小学校 | 94 | 1F | 体育館 渡り廊下 |  | 10 | 200 | FL20 | 蛍光灯FL20W 直付型 幅230mm | 26 | 2 | 2 | 4 | 208 | 3473.6
15 | 京丹後市立弥栄小学校 | 95 | 1F | 1年教室 |  | 10 | 200 | FLR40 | 蛍光灯FLR40W 直付型 幅230mm | 42 | 9 | 2 | 18 | 1512 | 25250.4
15 | 京丹後市立弥栄小学校 | 96 | 1F | 2年教室 |  | 10 | 200 | FLR40 | 蛍光灯FLR40W 直付型 幅230mm | 42 | 9 | 2 | 18 | 1512 | 25250.4
15 | 京丹後市立弥栄小学校 | 97 | 1F | 教材室 |  | 10 | 200 | FLR40 | 蛍光灯FLR40W 直付型 幅150mm | 42 | 2 | 1 | 2 | 168 | 2805.6
15 | 京丹後市立弥栄小学校 | 98 | 1F | 印刷室 |  | 10 | 200 | FLR40 | 蛍光灯FLR40W 直付型 幅230mm | 42 | 2 | 2 | 4 | 336 | 5611.2
15 | 京丹後市立弥栄小学校 | 99 | 1F | トイレ |  | 10 | 200 | FLR40 | 蛍光灯FLR40W 直付型 幅150mm | 42 | 4 | 1 | 4 | 336 | 5611.2
15 | 京丹後市立弥栄小学校 | 100 | 1F | トイレ |  | 10 | 200 | FL40 | ブラケット 40W | 42 | 2 | 1 | 2 | 168 | 2805.6
15 | 京丹後市立弥栄小学校 | 101 | 1F | 放送室 |  | 10 | 200 | FLR40 | 蛍光灯FLR40W 直付型 幅230mm | 42 | 7 | 2 | 14 | 1176 | 19639.2
15 | 京丹後市立弥栄小学校 | 102 | 1F | 放送室 |  | 10 | 200 | FLR40 | 蛍光灯FLR40W 直付型 幅150mm | 42 | 2 | 1 | 2 | 168 | 2805.6
15 | 京丹後市立弥栄小学校 | 103 | 1F | 保健室 |  | 10 | 200 | FLR40 | 蛍光灯FLR40W 直付型 幅230mm | 42 | 6 | 2 | 12 | 1008 | 16833.6
15 | 京丹後市立弥栄小学校 | [12 empty] | 【既存想定】 消費電力量 | 【既存想定】 既存電気代支出金額（円） | [8 empty] | 【LED】 消費電力量(kWh) | 【LED】 改修後電気代支出金額（円）
15 | 京丹後市立弥栄小学校 | [12 empty] | kWh/年 | 10 | [8 empty] | kWh/年 | 10
15 | 京丹後市立弥栄小学校 | [12 empty] | 75192 | 1255706.4 | [8 empty] | 0 | 0
15 | 京丹後市立弥栄小学校
15 | 京丹後市立弥栄小学校 | [22 empty] | CO2削減効果（想定）
15 | 京丹後市立弥栄小学校 | [22 empty] | 1年間
15 | 京丹後市立弥栄小学校 | [22 empty] | 0.031806
15 | 京丹後市立弥栄小学校 | [13 empty] | （指定金額）
16 | 京丹後市立弥栄中学校 | 施設名：京丹後市立弥栄中学校
16 | 京丹後市立弥栄中学校 | リース期間 |  | 10
16 | 京丹後市立弥栄中学校 | 試算期間 |  | 10
16 | 京丹後市立弥栄中学校 | 従量電気代単価（円） |  | 16.70 | [12 empty] | 提案ＬＥＤ照明の仕様を追記すること
16 | 京丹後市立弥栄中学校 | CO2排出係数 |  | 0.000423
16 | 京丹後市立弥栄中学校 | [15 empty] | 選定LED照明 仕様
16 | 京丹後市立弥栄中学校 | No. | フロア | 部屋名 | 備考 | 点灯時間 | 稼働日数 | ランプ種別 | 器具種類 | 【概算】 消費電力 | 器具台数 | 灯数 | ランプ本数 | 【既存想定】 消費電力量 | 【既存想定】 既設電気代支出金額 | LED 交換方式 | 製品仕様 | 型番 | 色温度 | 光束 | 消費電力 | 数量 | メーカー | 【LED】 消費電力量(kWh) | 【LED】 改修後電気代支出金額（円）
16 | 京丹後市立弥栄中学校 |  |  |  |  | /日 | /年 |  |  | W/本 | 台 |  | 本 | kWh/年 | 年間 |  |  |  |  | lm | W | 台・本 |  | kWh/年 | 10
16 | 京丹後市立弥栄中学校 | 1 | 1F | 渡り廊下 | - | 10 | 200 | FL20 | 蛍光灯FL20W トラフ型 | 26 | 2 | 1 | 2 | 104 | 1736.8
16 | 京丹後市立弥栄中学校 | 2 | 1F | ランチルーム | 48台中28台ﾍﾞｰｽﾗｲﾄ | 10 | 200 | FL40 | 蛍光灯FL40W 直付下面開放型 幅250mm | 42 | 20 | 2 | 40 | 3360 | 56112
16 | 京丹後市立弥栄中学校 | 3 | 1F | 調理室 | 16台中1台ﾍﾞｰｽﾗｲﾄ | 10 | 200 | FL40 | 蛍光灯FL40W 直付型 幅230mm | 42 | 15 | 2 | 30 | 2520 | 42084
16 | 京丹後市立弥栄中学校 | 4 | 1F | 調理室 | 3台中1台ﾍﾞｰｽﾗｲﾄ | 10 | 200 | FL40 | 蛍光灯FL40W 直付型 幅150mm | 42 | 2 | 1 | 2 | 168 | 2805.6
16 | 京丹後市立弥栄中学校 | 5 | 1F | 下処理室 | - | 10 | 200 | FL40 | 蛍光灯FL40W 直付型 幅230mm | 42 | 1 | 2 | 2 | 168 | 2805.6
16 | 京丹後市立弥栄中学校 | 6 | 1F | 食品庫 | - | 10 | 200 | FL40 | 蛍光灯FL40W 直付型 幅150mm | 42 | 2 | 1 | 2 | 168 | 2805.6
16 | 京丹後市立弥栄中学校 | 7 | 1F | 休憩室 | - | 10 | 200 | FDL27 | 埋込ダウンライト Φ150 | 29 | 1 | 1 | 1 | 58 | 968.6
16 | 京丹後市立弥栄中学校 | 8 | 1F | 休憩室 | - | 10 | 200 | IL60 | ブラケット | 60 | 1 | 1 | 1 | 120 | 2004
16 | 京丹後市立弥栄中学校 | 9 | 1F | 休憩室 | - | 10 | 200 | FCL30 | ペンダント | 28 | 1 | 2 | 2 | 112 | 1870.4
16 | 京丹後市立弥栄中学校 | 10 | 1F | 準備室 | - | 10 | 200 | FL40 | 蛍光灯FL40W 直付型 幅150mm | 42 | 2 | 1 | 2 | 168 | 2805.6
16 | 京丹後市立弥栄中学校 | 11 | 1F | 相談室 | - | 10 | 200 | FL40 | 蛍光灯FL40W 直付型 幅230mm | 42 | 2 | 2 | 4 | 336 | 5611.2
16 | 京丹後市立弥栄中学校 | 12 | 1F | 女子トイレ | - | 10 | 200 | FL40 | 特殊照明 | 42 | 2 | 1 | 2 | 168 | 2805.6
16 | 京丹後市立弥栄中学校 | 13 | 1F | 女子トイレ | - | 10 | 200 | FCL30 | デザイン灯 | 28 | 1 | 1 | 1 | 56 | 935.2
16 | 京丹後市立弥栄中学校 | 14 | 1F | 湯沸室 | - | 10 | 200 | FL40 | 蛍光灯FL40W 直付型 幅150mm | 42 | 1 | 1 | 1 | 84 | 1402.8
16 | 京丹後市立弥栄中学校 | 15 | 1F | 湯沸室 | CH4.1m | 10 | 200 | ‐ | 防爆照明 | ‐ | 1 | 1 | 1 | 0 | 0
16 | 京丹後市立弥栄中学校 | 16 | 1F | 職員男子更衣室 | - | 10 | 200 | FL40 | 蛍光灯FL40W 直付型 幅150mm | 42 | 1 | 1 | 1 | 84 | 1402.8
16 | 京丹後市立弥栄中学校 | 17 | 1F | 職員男子更衣室 | - | 10 | 200 | FCL30 | ペンダント | 28 | 1 | 2 | 2 | 112 | 1870.4
16 | 京丹後市立弥栄中学校 | 18 | 1F | 教科用図書室 | - | 10 | 200 | FL20 | 蛍光灯FL20W 直付型 幅230mm | 26 | 1 | 2 | 2 | 104 | 1736.8
16 | 京丹後市立弥栄中学校 | 19 | 1F | 職員女子更衣室 | - | 10 | 200 | FL20 | ブラケット | 26 | 1 | 1 | 1 | 52 | 868.4
16 | 京丹後市立弥栄中学校 | 20 | 1F | 職員女子更衣室 | - | 10 | 200 | FL40 | 蛍光灯FL40W 直付型 幅150mm | 42 | 1 | 1 | 1 | 84 | 1402.8
16 | 京丹後市立弥栄中学校 | 21 | 1F | 職員女子更衣室 | - | 10 | 200 | LED | LED | 0 | 1 | 1 | 1 | 0 | 0
16 | 京丹後市立弥栄中学校 | 22 | 1F | 放送室 | - | 10 | 200 | FL15 | 表示灯 | 15 | 1 | 1 | 1 | 30 | 501
16 | 京丹後市立弥栄中学校 | 23 | 1F | 放送室 | - | 10 | 200 | FL40 | 蛍光灯FL40W 直付型 幅230mm | 42 | 3 | 2 | 6 | 504 | 8416.8
16 | 京丹後市立弥栄中学校 | 24 | 1F | 保健室 | - | 10 | 200 | FL20 | ブラケット | 26 | 1 | 1 | 1 | 52 | 868.4
16 | 京丹後市立弥栄中学校 | 25 | 1F | 保健室 | - | 10 | 200 | FL40 | 蛍光灯FL40W 直付型 幅230mm | 42 | 4 | 2 | 8 | 672 | 11222.4
16 | 京丹後市立弥栄中学校 | 26 | 1F | 保健室 | - | 10 | 200 | FCL30 | ペンダント | 28 | 1 | 2 | 2 | 112 | 1870.4
16 | 京丹後市立弥栄中学校 | 27 | 1F | 保健室 | - | 10 | 200 | FL40 | 蛍光灯FL40W 直付型 幅150mm | 42 | 1 | 1 | 1 | 84 | 1402.8
16 | 京丹後市立弥栄中学校 | 28 | 1F | 会議室 | - | 10 | 200 | HF32 | 蛍光灯HF32W 直付型 幅230mm | 34 | 4 | 2 | 8 | 544 | 9084.8
16 | 京丹後市立弥栄中学校 | 29 | 1F | 会議室 | - | 10 | 200 | FL40 | 蛍光灯FL40W 埋込型 幅300mm | 42 | 4 | 2 | 8 | 672 | 11222.4
16 | 京丹後市立弥栄中学校 | 30 | 1F | 会議室 | - | 10 | 200 | FL20 | ブラケット | 26 | 1 | 1 | 1 | 52 | 868.4
16 | 京丹後市立弥栄中学校 | 31 | 1F | 教材室 | - | 10 | 200 | FL40 | 蛍光灯FL40W 直付型 幅150mm | 42 | 2 | 1 | 2 | 168 | 2805.6
16 | 京丹後市立弥栄中学校 | 32 | 1F | 下足室 | 乳白カバー | 10 | 200 | FL20 | スクエア照明 埋込型 幅650mm | 26 | 1 | 4 | 4 | 208 | 3473.6
16 | 京丹後市立弥栄中学校 | 33 | 1F | 印刷室 | - | 10 | 200 | FL40 | 蛍光灯FL40W 埋込型 幅300mm | 42 | 3 | 2 | 6 | 504 | 8416.8
16 | 京丹後市立弥栄中学校 | 34 | 1F | 印刷室 | - | 10 | 200 | LED | LED | 0 | 2 | 0 | 0 | 0 | 0
16 | 京丹後市立弥栄中学校 | 35 | 1F | 職員室 | - | 10 | 200 | FL40 | 蛍光灯FL40W 埋込型 幅300mm | 42 | 10 | 2 | 20 | 1680 | 28056
16 | 京丹後市立弥栄中学校 | 36 | 1F | 職員室 | - | 10 | 200 | FL40 | 蛍光灯FL40W 直付型 幅230mm | 42 | 9 | 2 | 18 | 1512 | 25250.4
16 | 京丹後市立弥栄中学校 | 37 | 1F | 校長室 | - | 10 | 200 | FL40 | 蛍光灯FL40W 埋込型 幅300mm | 42 | 6 | 2 | 12 | 1008 | 16833.6
16 | 京丹後市立弥栄中学校 | 38 | 1F | 校長室 | - | 10 | 200 | FL20 | ブラケット | 26 | 1 | 1 | 1 | 52 | 868.4
16 | 京丹後市立弥栄中学校 | 39 | 1F | 男子トイレ | - | 10 | 200 | FL40 | 特殊照明 | 42 | 1 | 1 | 1 | 84 | 1402.8
16 | 京丹後市立弥栄中学校 | 40 | 1F | 資料室 | - | 10 | 200 | FL40 | 蛍光灯FL40W 直付型 幅230mm | 42 | 1 | 2 | 2 | 168 | 2805.6
16 | 京丹後市立弥栄中学校 | 41 | 1F | 資料室 | - | 10 | 200 | FL20 | ブラケット | 26 | 1 | 1 | 1 | 52 | 868.4
16 | 京丹後市立弥栄中学校 | 42 | 1F | 多目的① | - | 10 | 200 | FL40 | 蛍光灯FL40W 直付型 幅230mm | 42 | 6 | 2 | 12 | 1008 | 16833.6
16 | 京丹後市立弥栄中学校 | 43 | 1F | 多目的① | - | 10 | 200 | FL40 | 蛍光灯FL40W 吊下型 黒板灯 | 42 | 2 | 1 | 2 | 168 | 2805.6
16 | 京丹後市立弥栄中学校 | 44 | 1F | 下足室 | - | 10 | 200 | FCL32 | 角型ブラケット | 30 | 6 | 1 | 6 | 360 | 6012
16 | 京丹後市立弥栄中学校 | 45 | 1F | 廊下 | - | 10 | 200 | FL20 | 蛍光灯FL20W 直付型 幅150mm | 26 | 11 | 1 | 11 | 572 | 9552.4
16 | 京丹後市立弥栄中学校 | 46 | 1F | 渡り廊下 | - | 10 | 200 | FL20 | ブラケット | 26 | 4 | 1 | 4 | 208 | 3473.6
16 | 京丹後市立弥栄中学校 | 47 | 1F | 技術室 | - | 10 | 200 | FL20 | 蛍光灯FL20W 笠付トラフ型 | 26 | 1 | 1 | 1 | 52 | 868.4
16 | 京丹後市立弥栄中学校 | 48 | 1F | 技術室 | - | 10 | 200 | FL40 | 蛍光灯FL40W 笠付トラフ型 | 42 | 12 | 2 | 24 | 2016 | 33667.2
16 | 京丹後市立弥栄中学校 | 49 | 1F | 技術室 | - | 10 | 200 | FL40 | 蛍光灯FL40W 笠付トラフ型 | 42 | 6 | 3 | 18 | 1512 | 25250.4
16 | 京丹後市立弥栄中学校 | 50 | 1F | 金工準備室 | - | 10 | 200 | FL40 | 蛍光灯FL40W 直付型 幅230mm | 42 | 2 | 2 | 4 | 336 | 5611.2
16 | 京丹後市立弥栄中学校 | 51 | 1F | 木工準備室 | - | 10 | 200 | FL40 | 蛍光灯FL40W 直付型 幅230mm | 42 | 3 | 2 | 6 | 504 | 8416.8
16 | 京丹後市立弥栄中学校 | 52 | 外 | グランド | - | 10 | 200 | HF1000W | 水銀灯1000W 投光器 | 1050 | 64 | 1 | 64 | 134400 | 2244480
16 | 京丹後市立弥栄中学校 | 53 | 外 | グランド | - | 10 | 200 | HF400W | ポール灯 | 420 | 1 | 1 | 1 | 840 | 14028
16 | 京丹後市立弥栄中学校 | 54 | 外 | 外壁 | - | 10 | 200 | FL20 | ブラケット | 26 | 1 | 2 | 2 | 104 | 1736.8
16 | 京丹後市立弥栄中学校 | 55 | 外 | 外壁 | - | 10 | 200 | FL20 | ブラケット | 26 | 3 | 1 | 3 | 156 | 2605.2
16 | 京丹後市立弥栄中学校 | 56 | 外 | 外壁 | - | 10 | 200 | FCL30 | 丸形シーリング | 28 | 1 | 1 | 1 | 56 | 935.2
16 | 京丹後市立弥栄中学校 | 57 | 外 | 外壁 | - | 10 | 200 | FCL30 | 丸形シーリング | 28 | 1 | 1 | 1 | 56 | 935.2
16 | 京丹後市立弥栄中学校 | 58 | 3F | 理科室 | - | 10 | 200 | FL40 | 蛍光灯FL40W 直付型 幅230mm | 42 | 6 | 2 | 12 | 1008 | 16833.6
16 | 京丹後市立弥栄中学校 | 59 | 3F | 理科室 | - | 10 | 200 | FL40 | 蛍光灯FL40W 吊下型 黒板灯 | 42 | 2 | 1 | 2 | 168 | 2805.6
16 | 京丹後市立弥栄中学校 | 60 | 3F | 理科準備室 | - | 10 | 200 | FL40 | 蛍光灯FL40W 直付型 幅230mm | 42 | 4 | 2 | 8 | 672 | 11222.4
16 | 京丹後市立弥栄中学校 | 61 | 3F | 美術準備室 | - | 10 | 200 | FL40 | 蛍光灯FL40W 直付型 幅230mm | 42 | 2 | 2 | 4 | 336 | 5611.2
16 | 京丹後市立弥栄中学校 | 62 | 3F | 階段① | - | 10 | 200 | FL20 | 蛍光灯FL20W 直付型 幅150mm | 26 | 1 | 1 | 1 | 52 | 868.4
16 | 京丹後市立弥栄中学校 | 63 | 3F | 階段① | - | 10 | 200 | FL40 | ブラケット 階段通路 | 42 | 1 | 1 | 1 | 84 | 1402.8
16 | 京丹後市立弥栄中学校 | 64 | 3F | 美術室 | - | 10 | 200 | FL40 | 蛍光灯FL40W 直付型 幅230mm | 42 | 8 | 2 | 16 | 1344 | 22444.8
16 | 京丹後市立弥栄中学校 | 65 | 3F | 美術室 | - | 10 | 200 | FL40 | 蛍光灯FL40W 吊下型 黒板灯 | 42 | 2 | 1 | 2 | 168 | 2805.6
16 | 京丹後市立弥栄中学校 | 66 | 3F | 図書室 | - | 10 | 200 | FL40 | 蛍光灯FL40W 直付型 幅230mm | 42 | 10 | 2 | 20 | 1680 | 28056
16 | 京丹後市立弥栄中学校 | 67 | 3F | 第3学習室 | - | 10 | 200 | FL40 | 蛍光灯FL40W 直付型 幅230mm | 42 | 6 | 2 | 12 | 1008 | 16833.6
16 | 京丹後市立弥栄中学校 | 68 | 3F | 第3学習室 | - | 10 | 200 | FL40 | 蛍光灯FL40W 吊下型 黒板灯 | 42 | 2 | 1 | 2 | 168 | 2805.6
16 | 京丹後市立弥栄中学校 | 69 | 3F | 3年教室 | - | 10 | 200 | FL40 | 蛍光灯FL40W 直付型 幅230mm | 42 | 6 | 2 | 12 | 1008 | 16833.6
16 | 京丹後市立弥栄中学校 | 70 | 3F | 3年教室 | - | 10 | 200 | FL40 | 蛍光灯FL40W 吊下型 黒板灯 | 42 | 2 | 1 | 2 | 168 | 2805.6
16 | 京丹後市立弥栄中学校 | 71 | 3F | 多目的③ | - | 10 | 200 | FL40 | 蛍光灯FL40W 直付型 幅230mm | 42 | 6 | 2 | 12 | 1008 | 16833.6
16 | 京丹後市立弥栄中学校 | 72 | 3F | 多目的③ | - | 10 | 200 | FL40 | 蛍光灯FL40W 吊下型 黒板灯 | 42 | 2 | 1 | 2 | 168 | 2805.6
16 | 京丹後市立弥栄中学校 | 73 | 3F | 男子トイレ | - | 10 | 200 | FL40 | 特殊照明 | 42 | 2 | 1 | 2 | 168 | 2805.6
16 | 京丹後市立弥栄中学校 | 74 | 3F | 女子トイレ | - | 10 | 200 | FL40 | 特殊照明 | 42 | 2 | 1 | 2 | 168 | 2805.6
16 | 京丹後市立弥栄中学校 | 75 | 3F | 階段② | - | 10 | 200 | FL20 | 蛍光灯FL20W 直付型 幅150mm | 26 | 1 | 1 | 1 | 52 | 868.4
16 | 京丹後市立弥栄中学校 | 76 | 3F | 階段② | - | 10 | 200 | FL40 | ブラケット 階段通路 | 42 | 1 | 1 | 1 | 84 | 1402.8
16 | 京丹後市立弥栄中学校 | 77 | 3F | 男子更衣室 | - | 10 | 200 | FL40 | 蛍光灯FL40W 直付型 幅150mm | 42 | 2 | 1 | 2 | 168 | 2805.6
16 | 京丹後市立弥栄中学校 | 78 | 3F | 女子更衣室 | - | 10 | 200 | FL40 | 蛍光灯FL40W 直付型 幅150mm | 42 | 2 | 1 | 2 | 168 | 2805.6
16 | 京丹後市立弥栄中学校 | 79 | 3F | 音楽準備室 | - | 10 | 200 | FL40 | 蛍光灯FL40W 直付型 幅150mm | 42 | 2 | 1 | 2 | 168 | 2805.6
16 | 京丹後市立弥栄中学校 | 80 | 3F | 音楽室 | - | 10 | 200 | FL40 | 蛍光灯FL40W 直付型 幅230mm | 42 | 6 | 2 | 12 | 1008 | 16833.6
16 | 京丹後市立弥栄中学校 | 81 | 3F | 音楽室 | - | 10 | 200 | FL40 | 蛍光灯FL40W 吊下型 黒板灯 | 42 | 1 | 1 | 1 | 84 | 1402.8
16 | 京丹後市立弥栄中学校 | 82 | 3F | 廊下 | - | 10 | 200 | FL20 | 蛍光灯FL20W 直付型 幅150mm | 26 | 10 | 1 | 10 | 520 | 8684
16 | 京丹後市立弥栄中学校 | 83 | 2F | 階段① | - | 10 | 200 | FL20 | 蛍光灯FL20W 直付型 幅150mm | 26 | 1 | 1 | 1 | 52 | 868.4
16 | 京丹後市立弥栄中学校 | 84 | 2F | 階段① | - | 10 | 200 | FL40 | ブラケット 階段通路 | 42 | 1 | 1 | 1 | 84 | 1402.8
16 | 京丹後市立弥栄中学校 | 85 | 2F | コンピューター教室 | - | 10 | 200 | FL40 | 蛍光灯FL40W 直付型 幅150mm | 42 | 2 | 1 | 2 | 168 | 2805.6
16 | 京丹後市立弥栄中学校 | 86 | 2F | コンピューター教室 | - | 10 | 200 | FL40 | 蛍光灯FL40W 直付下面開放型 幅250mm | 42 | 25 | 2 | 50 | 4200 | 70140
16 | 京丹後市立弥栄中学校 | 87 | 2F | 女子更衣室 | - | 10 | 200 | FL40 | 蛍光灯FL40W 直付型 幅150mm | 42 | 2 | 1 | 2 | 168 | 2805.6
16 | 京丹後市立弥栄中学校 | 88 | 2F | 男子更衣室 | - | 10 | 200 | FL40 | 蛍光灯FL40W 直付型 幅150mm | 42 | 2 | 1 | 2 | 168 | 2805.6
16 | 京丹後市立弥栄中学校 | 89 | 2F | 女子トイレ | - | 10 | 200 | FL40 | 特殊照明 | 42 | 2 | 1 | 2 | 168 | 2805.6
16 | 京丹後市立弥栄中学校 | 90 | 2F | かがやき | - | 10 | 200 | FL40 | 蛍光灯FL40W 直付型 幅230mm | 42 | 6 | 2 | 12 | 1008 | 16833.6
16 | 京丹後市立弥栄中学校 | 91 | 2F | かがやき | - | 10 | 200 | FL40 | 蛍光灯FL40W 吊下型 黒板灯 | 42 | 2 | 1 | 2 | 168 | 2805.6
16 | 京丹後市立弥栄中学校 | 92 | 2F | 第1学習室 | - | 10 | 200 | FL40 | 蛍光灯FL40W 直付型 幅230mm | 42 | 6 | 2 | 12 | 1008 | 16833.6
16 | 京丹後市立弥栄中学校 | 93 | 2F | 第1学習室 | - | 10 | 200 | FL40 | 蛍光灯FL40W 吊下型 黒板灯 | 42 | 2 | 1 | 2 | 168 | 2805.6
16 | 京丹後市立弥栄中学校 | 94 | 2F | 1年A組 | - | 10 | 200 | FL40 | 蛍光灯FL40W 直付型 幅230mm | 42 | 6 | 2 | 12 | 1008 | 16833.6
16 | 京丹後市立弥栄中学校 | 95 | 2F | 1年A組 | - | 10 | 200 | FL40 | 蛍光灯FL40W 吊下型 黒板灯 | 42 | 2 | 1 | 2 | 168 | 2805.6
16 | 京丹後市立弥栄中学校 | 96 | 2F | 1年B組 | - | 10 | 200 | FL40 | 蛍光灯FL40W 直付型 幅230mm | 42 | 6 | 2 | 12 | 1008 | 16833.6
16 | 京丹後市立弥栄中学校 | 97 | 2F | 1年B組 | - | 10 | 200 | FL40 | 蛍光灯FL40W 吊下型 黒板灯 | 42 | 2 | 1 | 2 | 168 | 2805.6
16 | 京丹後市立弥栄中学校 | 98 | 2F | 第2教室 | - | 10 | 200 | FL40 | 蛍光灯FL40W 直付型 幅230mm | 42 | 6 | 2 | 12 | 1008 | 16833.6
16 | 京丹後市立弥栄中学校 | 99 | 2F | 第2教室 | - | 10 | 200 | FL40 | 蛍光灯FL40W 吊下型 黒板灯 | 42 | 2 | 1 | 2 | 168 | 2805.6
16 | 京丹後市立弥栄中学校 | 100 | 2F | 2年教室 | - | 10 | 200 | FL40 | 蛍光灯FL40W 直付型 幅230mm | 42 | 6 | 2 | 12 | 1008 | 16833.6
16 | 京丹後市立弥栄中学校 | 101 | 2F | 2年教室 | - | 10 | 200 | FL40 | 蛍光灯FL40W 吊下型 黒板灯 | 42 | 2 | 1 | 2 | 168 | 2805.6
16 | 京丹後市立弥栄中学校 | 102 | 2F | チャレンジルーム | - | 10 | 200 | FL40 | 蛍光灯FL40W 直付型 幅230mm | 42 | 2 | 2 | 4 | 336 | 5611.2
16 | 京丹後市立弥栄中学校 | 103 | 2F | 男子トイレ | - | 10 | 200 | FL40 | 特殊照明 | 42 | 2 | 1 | 2 | 168 | 2805.6
16 | 京丹後市立弥栄中学校 | 104 | 2F | 階段② | - | 10 | 200 | FL20 | 蛍光灯FL20W 直付型 幅150mm | 26 | 1 | 1 | 1 | 52 | 868.4
16 | 京丹後市立弥栄中学校 | 105 | 2F | 階段② | - | 10 | 200 | FL40 | ブラケット 階段通路 | 42 | 1 | 1 | 1 | 84 | 1402.8
16 | 京丹後市立弥栄中学校 | 106 | 2F | 男子更衣室 | - | 10 | 200 | FL40 | 蛍光灯FL40W 直付型 幅150mm | 42 | 2 | 1 | 2 | 168 | 2805.6
16 | 京丹後市立弥栄中学校 | 107 | 2F | 女子更衣室 | - | 10 | 200 | FL40 | 蛍光灯FL40W 直付型 幅150mm | 42 | 2 | 1 | 2 | 168 | 2805.6
16 | 京丹後市立弥栄中学校 | 108 | 2F | 被服準備室 | - | 10 | 200 | FL40 | 蛍光灯FL40W 直付型 幅150mm | 42 | 2 | 1 | 2 | 168 | 2805.6
16 | 京丹後市立弥栄中学校 | 109 | 2F | 被服室 | - | 10 | 200 | FL40 | 蛍光灯FL40W 直付型 幅230mm | 42 | 6 | 2 | 12 | 1008 | 16833.6
16 | 京丹後市立弥栄中学校 | 110 | 2F | 被服室 | - | 10 | 200 | FL40 | 蛍光灯FL40W 吊下型 黒板灯 | 42 | 2 | 1 | 2 | 168 | 2805.6
16 | 京丹後市立弥栄中学校 | 111 | 2F | 被服室 | - | 10 | 200 | FL20 | ブラケット | 26 | 1 | 1 | 1 | 52 | 868.4
16 | 京丹後市立弥栄中学校 | 112 | 2F | 廊下 | - | 10 | 200 | FL20 | 蛍光灯FL20W 直付型 幅150mm | 26 | 10 | 1 | 10 | 520 | 8684
16 | 京丹後市立弥栄中学校 | 113 | 1F | 階段① | - | 10 | 200 | FL20 | 蛍光灯FL20W 直付型 幅150mm | 26 | 2 | 1 | 2 | 104 | 1736.8
16 | 京丹後市立弥栄中学校 | 114 | 1F | 階段下倉庫 | - | 10 | 200 | FL20 | 蛍光灯FL20W 直付型 幅150mm | 26 | 1 | 1 | 1 | 52 | 868.4
16 | 京丹後市立弥栄中学校 | 115 | 1F | 階段② | - | 10 | 200 | FL20 | 蛍光灯FL20W 直付型 幅150mm | 26 | 2 | 1 | 2 | 104 | 1736.8
16 | 京丹後市立弥栄中学校 | 116 | 1F | 階段下倉庫 | - | 10 | 200 | FL20 | 蛍光灯FL20W 直付型 幅150mm | 26 | 1 | 1 | 1 | 52 | 868.4
16 | 京丹後市立弥栄中学校 | 117 | 1F | 調理室 | - | 10 | 200 | FL40 | 蛍光灯FL40W 直付型 幅230mm | 42 | 8 | 2 | 16 | 1344 | 22444.8
16 | 京丹後市立弥栄中学校 | 118 | 1F | 調理室 | - | 10 | 200 | FL40 | 蛍光灯FL40W 吊下型 黒板灯 | 42 | 2 | 1 | 2 | 168 | 2805.6
16 | 京丹後市立弥栄中学校 | [12 empty] | 【既存想定】 消費電力量 | 【既存想定】 既存電気代支出金額（円） | [8 empty] | 【LED】 消費電力量(kWh) | 【LED】 改修後電気代支出金額（円）
16 | 京丹後市立弥栄中学校 | [12 empty] | kWh/年 | 10 | [8 empty] | kWh/年 | 10
16 | 京丹後市立弥栄中学校 | [12 empty] | 186940 | 3121898 | [8 empty] | 0 | 0
16 | 京丹後市立弥栄中学校
16 | 京丹後市立弥栄中学校 | [22 empty] | CO2削減効果（想定）
16 | 京丹後市立弥栄中学校 | [22 empty] | 1年間
16 | 京丹後市立弥栄中学校 | [22 empty] | 0.079076
16 | 京丹後市立弥栄中学校 | [13 empty] | （指定金額）
17 | 京丹後市立久美浜小学校 | 施設名：京丹後市立久美浜小学校
17 | 京丹後市立久美浜小学校 | リース期間 |  | 10
17 | 京丹後市立久美浜小学校 | 試算期間 |  | 10
17 | 京丹後市立久美浜小学校 | 従量電気代単価（円） |  | 16.70 | [12 empty] | 提案ＬＥＤ照明の仕様を追記すること
17 | 京丹後市立久美浜小学校 | CO2排出係数 |  | 0.000423
17 | 京丹後市立久美浜小学校 | [15 empty] | 選定LED照明 仕様
17 | 京丹後市立久美浜小学校 | No. | フロア | 部屋名 | 備考 | 点灯時間 | 稼働日数 | ランプ種別 | 器具種類 | 【概算】 消費電力 | 器具台数 | 灯数 | ランプ本数 | 【既存想定】 消費電力量 | 【既存想定】 既設電気代支出金額 | LED 交換方式 | 製品仕様 | 型番 | 色温度 | 光束 | 消費電力 | 数量 | メーカー | 【LED】 消費電力量(kWh) | 【LED】 改修後電気代支出金額（円）
17 | 京丹後市立久美浜小学校 |  |  |  |  | /日 | /年 |  |  | W/本 | 台 |  | 本 | kWh/年 | 年間 |  |  |  |  | lm | W | 台・本 |  | kWh/年 | 10
17 | 京丹後市立久美浜小学校 | 1 | 1F | 階段② |  | 10 | 200 | FL40 | 蛍光灯FL40W 直付型 幅150mm | 42 | 1 | 1 | 1 | 84 | 1402.8
17 | 京丹後市立久美浜小学校 | 2 | 1F | 女子更衣室 |  | 10 | 200 | FL40 | 蛍光灯FL40W 片反射型 | 42 | 1 | 1 | 1 | 84 | 1402.8
17 | 京丹後市立久美浜小学校 | 3 | 1F | 保健室 |  | 10 | 200 | FL40 | 蛍光灯FL40W 直付型 幅230mm | 42 | 9 | 2 | 18 | 1512 | 25250.4
17 | 京丹後市立久美浜小学校 | 4 | 1F | 保健室 |  | 10 | 200 | FL40 | ブラケット | 42 | 1 | 1 | 1 | 84 | 1402.8
17 | 京丹後市立久美浜小学校 | 5 | 1F | 外廊下 |  | 10 | 200 | FL40 | ブラケット | 42 | 1 | 1 | 1 | 84 | 1402.8
17 | 京丹後市立久美浜小学校 | 6 | 1F | 久美の子2組 |  | 10 | 200 | FL40 | 蛍光灯FL40W 直付型 幅230mm | 42 | 7 | 2 | 14 | 1176 | 19639.2
17 | 京丹後市立久美浜小学校 | 7 | 1F | 久美の子2組 |  | 10 | 200 | FL40 | 蛍光灯FL40W 直付型 黒板灯 | 42 | 2 | 1 | 2 | 168 | 2805.6
17 | 京丹後市立久美浜小学校 | 8 | 1F | 久美の子2組 |  | 10 | 200 | FL20 | ブラケット | 26 | 1 | 4 | 4 | 208 | 3473.6
17 | 京丹後市立久美浜小学校 | 9 | 1F | 下足室 |  | 10 | 200 | FL40 | 蛍光灯FL40W 直付型 幅150mm | 42 | 12 | 1 | 12 | 1008 | 16833.6
17 | 京丹後市立久美浜小学校 | 10 | 1F | 久美の子2組 |  | 10 | 200 | FL40 | 蛍光灯FL40W 直付型 幅230mm | 42 | 9 | 2 | 18 | 1512 | 25250.4
17 | 京丹後市立久美浜小学校 | 11 | 1F | 久美の子2組 |  | 10 | 200 | FL40 | 蛍光灯FL40W 直付型 黒板灯 | 42 | 2 | 1 | 2 | 168 | 2805.6
17 | 京丹後市立久美浜小学校 | 12 | 1F | 下足室 |  | 10 | 200 | FL40 | 蛍光灯FL40W 埋込型 幅300mm | 42 | 2 | 2 | 4 | 336 | 5611.2
17 | 京丹後市立久美浜小学校 | 13 | 1F | 職員室 |  | 10 | 200 | FL40 | 蛍光灯FL40W 直付型 幅230mm | 42 | 18 | 2 | 36 | 3024 | 50500.8
17 | 京丹後市立久美浜小学校 | 14 | 1F | 職員室 |  | 10 | 200 | FL15 | キッチン灯 | 15 | 1 | 1 | 1 | 30 | 501
17 | 京丹後市立久美浜小学校 | 15 | 1F | 職員室 |  | 10 | 200 | FL20 | ブラケット | 26 | 2 | 1 | 2 | 104 | 1736.8
17 | 京丹後市立久美浜小学校 | 16 | 1F | 印刷室 |  | 10 | 200 | FL40 | 蛍光灯FL40W 直付型 幅230mm | 42 | 2 | 2 | 4 | 336 | 5611.2
17 | 京丹後市立久美浜小学校 | 17 | 1F | 印刷室 |  | 10 | 200 | FL20 | ブラケット | 26 | 1 | 1 | 1 | 52 | 868.4
17 | 京丹後市立久美浜小学校 | 18 | 1F | 印刷室 |  | 10 | 200 | FL40 | 蛍光灯FL40W 片反射型 | 42 | 4 | 1 | 4 | 336 | 5611.2
17 | 京丹後市立久美浜小学校 | 19 | 1F | 校長室 |  | 10 | 200 | FL40 | 蛍光灯FL40W 埋込型 幅450mm | 42 | 8 | 4 | 32 | 2688 | 44889.6
17 | 京丹後市立久美浜小学校 | 20 | 1F | 校長室 |  | 10 | 200 | FL20 | ブラケット | 26 | 2 | 1 | 2 | 104 | 1736.8
17 | 京丹後市立久美浜小学校 | 21 | 1F | 階段③ |  | 10 | 200 | FL40 | 蛍光灯FL40W 直付型 幅150mm | 42 | 1 | 1 | 1 | 84 | 1402.8
17 | 京丹後市立久美浜小学校 | 22 | 1F | 倉庫 |  | 10 | 200 | FL40 | 蛍光灯FL40W 片反射型 | 42 | 1 | 1 | 1 | 84 | 1402.8
17 | 京丹後市立久美浜小学校 | 23 | 1F | 女子職員更衣室 |  | 10 | 200 | FL20 | ブラケット | 26 | 1 | 1 | 1 | 52 | 868.4
17 | 京丹後市立久美浜小学校 | 24 | 1F | 女子職員更衣室 |  | 10 | 200 | FL40 | 蛍光灯FL40W 直付型 幅150mm | 42 | 1 | 1 | 1 | 84 | 1402.8
17 | 京丹後市立久美浜小学校 | 25 | 1F | 女子職員更衣室 |  | 10 | 200 | FCL30 | ペンダント | 28 | 1 | 2 | 2 | 112 | 1870.4
17 | 京丹後市立久美浜小学校 | 26 | 1F | 男子職員更衣室 |  | 10 | 200 | FL20 | ブラケット | 26 | 1 | 1 | 1 | 52 | 868.4
17 | 京丹後市立久美浜小学校 | 27 | 1F | 男子職員更衣室 |  | 10 | 200 | FL40 | 蛍光灯FL40W 直付型 幅150mm | 42 | 1 | 1 | 1 | 84 | 1402.8
17 | 京丹後市立久美浜小学校 | 28 | 1F | 男子職員更衣室 |  | 10 | 200 | FCL30 | ペンダント | 28 | 1 | 2 | 2 | 112 | 1870.4
17 | 京丹後市立久美浜小学校 | 29 | 1F | 身障者トイレ |  | 10 | 200 | FL20 | 蛍光灯FL20W 直付型 幅150mm | 26 | 1 | 1 | 1 | 52 | 868.4
17 | 京丹後市立久美浜小学校 | 30 | 1F | 身障者トイレ |  | 10 | 200 | FL15 | ミラー灯 | 15 | 1 | 1 | 1 | 30 | 501
17 | 京丹後市立久美浜小学校 | 31 | 1F | 洗面室 |  | 10 | 200 | FL40 | 蛍光灯FL40W 直付型 幅150mm | 42 | 1 | 1 | 1 | 84 | 1402.8
17 | 京丹後市立久美浜小学校 | 32 | 1F | 男子職員トイレ |  | 10 | 200 | FL20 | ブラケット | 26 | 1 | 1 | 1 | 52 | 868.4
17 | 京丹後市立久美浜小学校 | 33 | 1F | 男子職員トイレ |  | 10 | 200 | FL40 | 蛍光灯FL40W 直付型 幅150mm | 42 | 2 | 1 | 2 | 168 | 2805.6
17 | 京丹後市立久美浜小学校 | 34 | 1F | 女子職員トイレ |  | 10 | 200 | FL20 | ブラケット | 26 | 1 | 1 | 1 | 52 | 868.4
17 | 京丹後市立久美浜小学校 | 35 | 1F | 女子職員トイレ |  | 10 | 200 | FL40 | 蛍光灯FL40W 直付型 幅150mm | 42 | 1 | 1 | 1 | 84 | 1402.8
17 | 京丹後市立久美浜小学校 | 36 | 1F | 用務室 |  | 10 | 200 | FL40 | 蛍光灯FL40W 直付型 幅230mm | 42 | 2 | 2 | 4 | 336 | 5611.2
17 | 京丹後市立久美浜小学校 | 37 | 1F | 用務室 |  | 10 | 200 | FCL30 | ペンダント | 28 | 1 | 2 | 2 | 112 | 1870.4
17 | 京丹後市立久美浜小学校 | 38 | 1F | 放送室 |  | 10 | 200 | FL40 | 蛍光灯FL40W 直付型 幅230mm | 42 | 4 | 2 | 8 | 672 | 11222.4
17 | 京丹後市立久美浜小学校 | 39 | 1F | ランチルーム |  | 10 | 200 | FL40 | 蛍光灯FL40W 直付型 幅230mm | 42 | 40 | 2 | 80 | 6720 | 112224
17 | 京丹後市立久美浜小学校 | 40 | 1F | 調理室 |  | 10 | 200 | FL40 | 蛍光灯FL40W 直付型 幅230mm | 42 | 10 | 2 | 20 | 1680 | 28056
17 | 京丹後市立久美浜小学校 | 41 | 1F | 調理室 |  | 10 | 200 | FL40 | ブラケット | 42 | 1 | 1 | 1 | 84 | 1402.8
17 | 京丹後市立久美浜小学校 | 42 | 1F | 調理室 |  | 10 | 200 | FCL30 | ペンダント | 28 | 1 | 2 | 2 | 112 | 1870.4
17 | 京丹後市立久美浜小学校 | 43 | 体育館 | 玄関 |  | 10 | 200 | FL40 | ブラケット | 42 | 1 | 1 | 1 | 84 | 1402.8
17 | 京丹後市立久美浜小学校 | 44 | 外 | 外回り |  | 10 | 200 | HF200W | ポール灯 | 210 | 2 | 1 | 2 | 840 | 14028
17 | 京丹後市立久美浜小学校 | 45 | 外 | 外回り |  | 10 | 200 | FL20 | ブラケット | 26 | 2 | 2 | 4 | 208 | 3473.6
17 | 京丹後市立久美浜小学校 | 46 | 3F | 階段① |  | 10 | 200 | FL40 | 蛍光灯FL40W 直付型 幅150mm | 42 | 2 | 1 | 2 | 168 | 2805.6
17 | 京丹後市立久美浜小学校 | 47 | 3F | 6年教室 |  | 10 | 200 | FL40 | 蛍光灯FL40W 直付型 幅230mm | 42 | 9 | 2 | 18 | 1512 | 25250.4
17 | 京丹後市立久美浜小学校 | 48 | 3F | 6年教室 |  | 10 | 200 | FL40 | 蛍光灯FL40W 直付型 黒板灯 | 42 | 2 | 1 | 2 | 168 | 2805.6
17 | 京丹後市立久美浜小学校 | 49 | 3F | 廊下 |  | 10 | 200 | FL40 | 蛍光灯FL40W 直付型 幅150mm | 42 | 13 | 1 | 13 | 1092 | 18236.4
17 | 京丹後市立久美浜小学校 | 50 | 3F | 児童会室 |  | 10 | 200 | FL40 | 蛍光灯FL40W 直付型 幅230mm | 42 | 9 | 2 | 18 | 1512 | 25250.4
17 | 京丹後市立久美浜小学校 | 51 | 3F | 児童会室 |  | 10 | 200 | FL40 | 蛍光灯FL40W 直付型 黒板灯 | 42 | 2 | 1 | 2 | 168 | 2805.6
17 | 京丹後市立久美浜小学校 | 52 | 3F | 5年教室 |  | 10 | 200 | FL40 | 蛍光灯FL40W 直付型 幅230mm | 42 | 9 | 2 | 18 | 1512 | 25250.4
17 | 京丹後市立久美浜小学校 | 53 | 3F | 5年教室 |  | 10 | 200 | FL40 | 蛍光灯FL40W 直付型 黒板灯 | 42 | 2 | 1 | 2 | 168 | 2805.6
17 | 京丹後市立久美浜小学校 | 54 | 3F | 男子トイレ |  | 10 | 200 | FL40 | 蛍光灯FL40W 直付型 幅150mm | 42 | 3 | 1 | 3 | 252 | 4208.4
17 | 京丹後市立久美浜小学校 | 55 | 3F | 女子トイレ |  | 10 | 200 | FL40 | 蛍光灯FL40W 直付型 幅150mm | 42 | 3 | 1 | 3 | 252 | 4208.4
17 | 京丹後市立久美浜小学校 | 56 | 3F | 階段② |  | 10 | 200 | FL40 | 蛍光灯FL40W 直付型 幅150mm | 42 | 2 | 1 | 2 | 168 | 2805.6
17 | 京丹後市立久美浜小学校 | 57 | 4F | 階段② | CH4.7m | 10 | 200 | FL40 | 蛍光灯FL40W 直付型 幅150mm | 42 | 1 | 1 | 1 | 84 | 1402.8
17 | 京丹後市立久美浜小学校 | 58 | 3F | せいかつか・統合ルーム |  | 10 | 200 | FL40 | 蛍光灯FL40W 直付型 幅230mm | 42 | 9 | 2 | 18 | 1512 | 25250.4
17 | 京丹後市立久美浜小学校 | 59 | 3F | せいかつか・統合ルーム |  | 10 | 200 | FL40 | 蛍光灯FL40W 直付型 黒板灯 | 42 | 2 | 1 | 2 | 168 | 2805.6
17 | 京丹後市立久美浜小学校 | 60 | 3F | 多目的ルーム |  | 10 | 200 | FL40 | 蛍光灯FL40W 直付型 幅230mm | 42 | 9 | 2 | 18 | 1512 | 25250.4
17 | 京丹後市立久美浜小学校 | 61 | 3F | 多目的ルーム |  | 10 | 200 | FL40 | 蛍光灯FL40W 直付型 黒板灯 | 42 | 2 | 1 | 2 | 168 | 2805.6
17 | 京丹後市立久美浜小学校 | 62 | 3F | 図工準備室 |  | 10 | 200 | FL40 | 蛍光灯FL40W 直付型 幅150mm | 42 | 4 | 1 | 4 | 336 | 5611.2
17 | 京丹後市立久美浜小学校 | 63 | 3F | 図工室 |  | 10 | 200 | FL40 | 蛍光灯FL40W 直付型 幅230mm | 42 | 9 | 2 | 18 | 1512 | 25250.4
17 | 京丹後市立久美浜小学校 | 64 | 3F | 図工室 |  | 10 | 200 | FL40 | 蛍光灯FL40W 直付型 黒板灯 | 42 | 2 | 1 | 2 | 168 | 2805.6
17 | 京丹後市立久美浜小学校 | 65 | 3F | 教材室 |  | 10 | 200 | FL40 | 蛍光灯FL40W 直付型 幅150mm | 42 | 2 | 1 | 2 | 168 | 2805.6
17 | 京丹後市立久美浜小学校 | 66 | 3F | 和室 |  | 10 | 200 | FL40 | 蛍光灯FL40W 埋込型 幅300mm 和風 | 42 | 12 | 3 | 36 | 3024 | 50500.8
17 | 京丹後市立久美浜小学校 | 67 | 3F | 和室 |  | 10 | 200 | FL15 | キッチン灯 | 15 | 1 | 1 | 1 | 30 | 501
17 | 京丹後市立久美浜小学校 | 68 | 3F | 階段③ | CH4.8m | 10 | 200 | FL40 | 蛍光灯FL40W 直付型 幅150mm | 42 | 2 | 1 | 2 | 168 | 2805.6
17 | 京丹後市立久美浜小学校 | 69 | 3F | 倉庫 |  | 10 | 200 | FL40 | 蛍光灯FL40W 直付型 幅150mm | 42 | 2 | 1 | 2 | 168 | 2805.6
17 | 京丹後市立久美浜小学校 | 70 | 3F | 調理室 |  | 10 | 200 | FL40 | 蛍光灯FL40W 直付型 幅230mm | 42 | 13 | 2 | 26 | 2184 | 36472.8
17 | 京丹後市立久美浜小学校 | 71 | 3F | 調理室 |  | 10 | 200 | FL40 | 蛍光灯FL40W 直付型 黒板灯 | 42 | 2 | 1 | 2 | 168 | 2805.6
17 | 京丹後市立久美浜小学校 | 72 | 2F | 階段③ |  | 10 | 200 | FL40 | 蛍光灯FL40W 直付型 幅150mm | 42 | 1 | 1 | 1 | 84 | 1402.8
17 | 京丹後市立久美浜小学校 | 73 | 2F | 階段③ |  | 10 | 200 | LED | LED | 0 | 1 | 1 | 1 | 0 | 0
17 | 京丹後市立久美浜小学校 | 74 | 2F | 音楽室 |  | 10 | 200 | FL40 | 蛍光灯FL40W 直付型 幅230mm | 42 | 22 | 2 | 44 | 3696 | 61723.2
17 | 京丹後市立久美浜小学校 | 75 | 2F | 音楽室 |  | 10 | 200 | FL40 | 蛍光灯FL40W 直付型 黒板灯 | 42 | 2 | 1 | 2 | 168 | 2805.6
17 | 京丹後市立久美浜小学校 | 76 | 2F | 音楽室 |  | 10 | 200 | FL40 | ブラケット | 42 | 1 | 1 | 1 | 84 | 1402.8
17 | 京丹後市立久美浜小学校 | 77 | 2F | 音楽準備室 |  | 10 | 200 | FL40 | 蛍光灯FL40W 直付型 幅150mm | 42 | 4 | 1 | 4 | 336 | 5611.2
17 | 京丹後市立久美浜小学校 | 78 | 2F | 廊下 |  | 10 | 200 | FL40 | 蛍光灯FL40W 直付型 幅150mm | 42 | 12 | 1 | 12 | 1008 | 16833.6
17 | 京丹後市立久美浜小学校 | 79 | 2F | 教材室 |  | 10 | 200 | FL40 | 蛍光灯FL40W 直付型 幅150mm | 42 | 2 | 1 | 2 | 168 | 2805.6
17 | 京丹後市立久美浜小学校 | 80 | 2F | 理科準備室 |  | 10 | 200 | FL40 | 蛍光灯FL40W 直付型 幅150mm | 42 | 4 | 1 | 4 | 336 | 5611.2
17 | 京丹後市立久美浜小学校 | 81 | 2F | 理科室 |  | 10 | 200 | FL40 | 蛍光灯FL40W 直付型 幅230mm | 42 | 12 | 2 | 24 | 2016 | 33667.2
17 | 京丹後市立久美浜小学校 | 82 | 2F | 理科室 |  | 10 | 200 | FL40 | 蛍光灯FL40W 直付型 黒板灯 | 42 | 2 | 1 | 2 | 168 | 2805.6
17 | 京丹後市立久美浜小学校 | 83 | 2F | 図書室 |  | 10 | 200 | FL40 | 蛍光灯FL40W 直付型 幅230mm | 42 | 18 | 2 | 36 | 3024 | 50500.8
17 | 京丹後市立久美浜小学校 | 84 | 2F | 図書室 |  | 10 | 200 | FL20 | ブラケット | 26 | 1 | 1 | 1 | 52 | 868.4
17 | 京丹後市立久美浜小学校 | 85 | 2F | 通級指導教室 | 内5台ｶﾞｰﾄﾞ | 10 | 200 | FL40 | 蛍光灯FL40W 直付型 幅230mm | 42 | 9 | 2 | 18 | 1512 | 25250.4
17 | 京丹後市立久美浜小学校 | 86 | 2F | 階段② |  | 10 | 200 | FL40 | 蛍光灯FL40W 直付型 幅150mm | 42 | 2 | 1 | 2 | 168 | 2805.6
17 | 京丹後市立久美浜小学校 | 87 | 2F | 女子トイレ |  | 10 | 200 | FL40 | 蛍光灯FL40W 直付型 幅150mm | 42 | 3 | 1 | 3 | 252 | 4208.4
17 | 京丹後市立久美浜小学校 | 88 | 2F | 男子トイレ |  | 10 | 200 | FL40 | 蛍光灯FL40W 直付型 幅150mm | 42 | 3 | 1 | 3 | 252 | 4208.4
17 | 京丹後市立久美浜小学校 | 89 | 2F | 3年教室 |  | 10 | 200 | FL40 | 蛍光灯FL40W 直付型 幅230mm | 42 | 9 | 2 | 18 | 1512 | 25250.4
17 | 京丹後市立久美浜小学校 | 90 | 2F | 3年教室 |  | 10 | 200 | FL40 | 蛍光灯FL40W 直付型 黒板灯 | 42 | 2 | 1 | 2 | 168 | 2805.6
17 | 京丹後市立久美浜小学校 | 91 | 2F | 4年教室 |  | 10 | 200 | FL40 | 蛍光灯FL40W 直付型 幅230mm | 42 | 9 | 2 | 18 | 1512 | 25250.4
17 | 京丹後市立久美浜小学校 | 92 | 2F | 4年教室 |  | 10 | 200 | FL40 | 蛍光灯FL40W 直付型 黒板灯 | 42 | 2 | 1 | 2 | 168 | 2805.6
17 | 京丹後市立久美浜小学校 | 93 | 2F | 久美浜放送児童クラブ |  | 10 | 200 | FL40 | 蛍光灯FL40W 直付型 幅230mm | 42 | 9 | 2 | 18 | 1512 | 25250.4
17 | 京丹後市立久美浜小学校 | 94 | 2F | 久美浜放送児童クラブ |  | 10 | 200 | FL40 | 蛍光灯FL40W 直付型 黒板灯 | 42 | 2 | 1 | 2 | 168 | 2805.6
17 | 京丹後市立久美浜小学校 | 95 | 2F | 階段① |  | 10 | 200 | FL40 | 蛍光灯FL40W 直付型 幅150mm | 42 | 2 | 1 | 2 | 168 | 2805.6
17 | 京丹後市立久美浜小学校 | 96 | 1F | 階段① |  | 10 | 200 | FL40 | 蛍光灯FL40W 直付型 幅150mm | 42 | 2 | 1 | 2 | 168 | 2805.6
17 | 京丹後市立久美浜小学校 | 97 | 1F | 廊下 |  | 10 | 200 | FL40 | 蛍光灯FL40W 直付型 幅150mm | 42 | 13 | 1 | 13 | 1092 | 18236.4
17 | 京丹後市立久美浜小学校 | 98 | 1F | 倉庫 |  | 10 | 200 | FL40 | 蛍光灯FL40W 片反射型 | 42 | 1 | 1 | 1 | 84 | 1402.8
17 | 京丹後市立久美浜小学校 | 99 | 1F | 2年教室 |  | 10 | 200 | FL40 | 蛍光灯FL40W 直付型 幅230mm | 42 | 9 | 2 | 18 | 1512 | 25250.4
17 | 京丹後市立久美浜小学校 | 100 | 1F | 2年教室 |  | 10 | 200 | FL40 | 蛍光灯FL40W 直付型 黒板灯 | 42 | 2 | 1 | 2 | 168 | 2805.6
17 | 京丹後市立久美浜小学校 | 101 | 1F | 生活科ルーム |  | 10 | 200 | FL40 | 蛍光灯FL40W 直付型 幅230mm | 42 | 9 | 2 | 18 | 1512 | 25250.4
17 | 京丹後市立久美浜小学校 | 102 | 1F | 生活科ルーム |  | 10 | 200 | FL40 | 蛍光灯FL40W 直付型 黒板灯 | 42 | 2 | 1 | 2 | 168 | 2805.6
17 | 京丹後市立久美浜小学校 | 103 | 1F | 1年教室 |  | 10 | 200 | FL40 | 蛍光灯FL40W 直付型 幅230mm | 42 | 9 | 2 | 18 | 1512 | 25250.4
17 | 京丹後市立久美浜小学校 | 104 | 1F | 1年教室 |  | 10 | 200 | FL40 | 蛍光灯FL40W 直付型 黒板灯 | 42 | 2 | 1 | 2 | 168 | 2805.6
17 | 京丹後市立久美浜小学校 | 105 | 1F | 男子トイレ |  | 10 | 200 | FL40 | 蛍光灯FL40W 直付型 幅150mm | 42 | 3 | 1 | 3 | 252 | 4208.4
17 | 京丹後市立久美浜小学校 | 106 | 1F | 女子トイレ |  | 10 | 200 | FL40 | 蛍光灯FL40W 直付型 幅150mm | 42 | 3 | 1 | 3 | 252 | 4208.4
17 | 京丹後市立久美浜小学校 | [12 empty] | 【既存想定】 消費電力量 | 【既存想定】 既存電気代支出金額（円） | [8 empty] | 【LED】 消費電力量(kWh) | 【LED】 改修後電気代支出金額（円）
17 | 京丹後市立久美浜小学校 | [12 empty] | kWh/年 | 10 | [8 empty] | kWh/年 | 10
17 | 京丹後市立久美浜小学校 | [12 empty] | 68894 | 1150529.8 | [8 empty] | 0 | 0
17 | 京丹後市立久美浜小学校
17 | 京丹後市立久美浜小学校 | [22 empty] | CO2削減効果（想定）
17 | 京丹後市立久美浜小学校 | [22 empty] | 1年間
17 | 京丹後市立久美浜小学校 | [22 empty] | 0.029142
17 | 京丹後市立久美浜小学校 | [13 empty] | （指定金額）
18 | 京丹後市立高龍小学校 | 施設名：京丹後市立高龍小学校
18 | 京丹後市立高龍小学校 | リース期間 |  | 10
18 | 京丹後市立高龍小学校 | 試算期間 |  | 10
18 | 京丹後市立高龍小学校 | 従量電気代単価（円） |  | 16.70 | [12 empty] | 提案ＬＥＤ照明の仕様を追記すること
18 | 京丹後市立高龍小学校 | CO2排出係数 |  | 0.000423
18 | 京丹後市立高龍小学校 | [15 empty] | 選定LED照明 仕様
18 | 京丹後市立高龍小学校 | No. | フロア | 部屋名 | 備考 | 点灯時間 | 稼働日数 | ランプ種別 | 器具種類 | 【概算】 消費電力 | 器具台数 | 灯数 | ランプ本数 | 【既存想定】 消費電力量 | 【既存想定】 既設電気代支出金額 | LED 交換方式 | 製品仕様 | 型番 | 色温度 | 光束 | 消費電力 | 数量 | メーカー | 【LED】 消費電力量(kWh) | 【LED】 改修後電気代支出金額（円）
18 | 京丹後市立高龍小学校 |  |  |  |  | /日 | /年 |  |  | W/本 | 台 |  | 本 | kWh/年 | 年間 |  |  |  |  | lm | W | 台・本 |  | kWh/年 | 10
18 | 京丹後市立高龍小学校 | 1 | 外周 | 外周 |  | 10 | 200 | 水銀灯100W | ポール灯 100W | 105 | 4 | 1 | 4 | 840 | 14028
18 | 京丹後市立高龍小学校 | 2 | 外周 | 新規部屋 |  | 10 | 200 | FL20 | ブラケット 20W | 26 | 4 | 1 | 4 | 208 | 3473.6
18 | 京丹後市立高龍小学校 | 3 | 外周 | グラウンド |  | 10 | 200 | 水銀灯200W | 水銀灯200W 投光器 | 210 | 4 | 1 | 4 | 1680 | 28056
18 | 京丹後市立高龍小学校 | 4 | 外周 | プール 女子トイレ |  | 10 | 200 | FLR40 | 蛍光灯FLR40W 直付型 幅150mm | 42 | 3 | 1 | 3 | 252 | 4208.4
18 | 京丹後市立高龍小学校 | 5 | 外周 | プール 機械室 |  | 10 | 200 | FLR40 | 蛍光灯FLR40W 直付型 幅150mm | 42 | 1 | 1 | 1 | 84 | 1402.8
18 | 京丹後市立高龍小学校 | 6 | 外周 | プール 男子更衣室 |  | 10 | 200 | FLR40 | 蛍光灯FLR40W 直付型 幅150mm | 42 | 1 | 1 | 1 | 84 | 1402.8
18 | 京丹後市立高龍小学校 | 7 | 外周 | プール 女子更衣室 |  | 10 | 200 | FLR40 | 蛍光灯FLR40W 直付型 幅150mm | 42 | 1 | 1 | 1 | 84 | 1402.8
18 | 京丹後市立高龍小学校 | 8 | 外周 | 渡り廊下 |  | 10 | 200 | FL20 | 蛍光灯FL20W トラフ型 | 26 | 1 | 1 | 1 | 52 | 868.4
18 | 京丹後市立高龍小学校 | 9 | 1F | 廊下 |  | 10 | 200 | FL20 | 蛍光灯FL20W 直付型 幅230mm | 26 | 11 | 2 | 22 | 1144 | 19104.8
18 | 京丹後市立高龍小学校 | 10 | 1F | 普通教室 |  | 10 | 200 | FLR40 | 蛍光灯FLR40W 直付型 黒板灯 | 42 | 2 | 1 | 2 | 168 | 2805.6
18 | 京丹後市立高龍小学校 | 11 | 1F | 普通教室 |  | 10 | 200 | FLR40 | 蛍光灯FLR40W 直付型 幅230mm | 42 | 15 | 2 | 30 | 2520 | 42084
18 | 京丹後市立高龍小学校 | 12 | 1F | ランチルーム |  | 10 | 200 | FLR40 | 蛍光灯FLR40W 直付型 幅230mm | 42 | 30 | 2 | 60 | 5040 | 84168
18 | 京丹後市立高龍小学校 | 13 | 1F | 図工準備室 |  | 10 | 200 | FLR40 | 蛍光灯FLR40W 直付型 幅230mm | 42 | 2 | 2 | 4 | 336 | 5611.2
18 | 京丹後市立高龍小学校 | 14 | 1F | 2年教室 |  | 10 | 200 | FLR40 | 蛍光灯FLR40W 直付型 黒板灯 | 42 | 2 | 1 | 2 | 168 | 2805.6
18 | 京丹後市立高龍小学校 | 15 | 1F | 2年教室 |  | 10 | 200 | FLR40 | 蛍光灯FLR40W 直付型 幅230mm | 42 | 9 | 2 | 18 | 1512 | 25250.4
18 | 京丹後市立高龍小学校 | 16 | 1F | 1年教室 |  | 10 | 200 | FLR40 | 蛍光灯FLR40W 直付型 黒板灯 | 42 | 2 | 1 | 2 | 168 | 2805.6
18 | 京丹後市立高龍小学校 | 17 | 1F | 1年教室 |  | 10 | 200 | FLR40 | 蛍光灯FLR40W 直付型 幅230mm | 42 | 9 | 2 | 18 | 1512 | 25250.4
18 | 京丹後市立高龍小学校 | 18 | 1F | あおぞら学級 |  | 10 | 200 | FLR40 | 蛍光灯FLR40W 直付型 黒板灯 | 42 | 2 | 1 | 2 | 168 | 2805.6
18 | 京丹後市立高龍小学校 | 19 | 1F | あおぞら学級 |  | 10 | 200 | FLR40 | 蛍光灯FLR40W 直付型 幅230mm | 42 | 9 | 2 | 18 | 1512 | 25250.4
18 | 京丹後市立高龍小学校 | 20 | 1F | 調理教室 |  | 10 | 200 | FLR40 | 蛍光灯FLR40W 直付型 黒板灯 | 42 | 2 | 1 | 2 | 168 | 2805.6
18 | 京丹後市立高龍小学校 | 21 | 1F | 調理教室 |  | 10 | 200 | FLR40 | 蛍光灯FLR40W 直付型 幅230mm | 42 | 12 | 2 | 24 | 2016 | 33667.2
18 | 京丹後市立高龍小学校 | 22 | 1F | トイレ |  | 10 | 200 | LED | LED | 0 | 4 | 2 | 8 | 0 | 0
18 | 京丹後市立高龍小学校 | 23 | 1F | トイレ |  | 10 | 200 | LED | LED | 0 | 1 | 2 | 2 | 0 | 0
18 | 京丹後市立高龍小学校 | 24 | 1F | 倉庫 |  | 10 | 200 | FLR40 | 蛍光灯FLR40W 直付型 幅230mm | 42 | 3 | 2 | 6 | 504 | 8416.8
18 | 京丹後市立高龍小学校 | 25 | 1F | 階段下倉庫 |  | 10 | 200 | FLR40 | 蛍光灯FLR40W トラフ型 | 42 | 1 | 1 | 1 | 84 | 1402.8
18 | 京丹後市立高龍小学校 | 26 | 1F | 階段① |  | 10 | 200 | LED | LED | 0 | 1 | 1 | 1 | 0 | 0
18 | 京丹後市立高龍小学校 | 27 | 1F | 昇降口 |  | 10 | 200 | FLR40 | 蛍光灯FLR40W トラフ型 | 42 | 4 | 2 | 8 | 672 | 11222.4
18 | 京丹後市立高龍小学校 | 28 | 1F | 昇降口 |  | 10 | 200 | FLR40 | 蛍光灯FLR40W 埋込型 幅300mm | 42 | 3 | 2 | 6 | 504 | 8416.8
18 | 京丹後市立高龍小学校 | 29 | 1F | 昇降口 |  | 10 | 200 | FL40 | ブラケット 40W | 42 | 4 | 1 | 4 | 336 | 5611.2
18 | 京丹後市立高龍小学校 | 30 | 1F | 保健室 |  | 10 | 200 | FLR40 | 蛍光灯FLR40W 直付型 幅230mm | 42 | 1 | 2 | 2 | 168 | 2805.6
18 | 京丹後市立高龍小学校 | 31 | 1F | 保健室 |  | 10 | 200 | FLR40 | 蛍光灯FLR40W 直付下面開放型 幅250mm | 42 | 8 | 2 | 16 | 1344 | 22444.8
18 | 京丹後市立高龍小学校 | 32 | 1F | 相談室 |  | 10 | 200 | FLR40 | 蛍光灯FLR40W 直付型 幅230mm | 42 | 3 | 2 | 6 | 504 | 8416.8
18 | 京丹後市立高龍小学校 | 33 | 1F | 放送室 |  | 10 | 200 | FLR40 | 蛍光灯FLR40W 直付型 幅230mm | 42 | 2 | 2 | 4 | 336 | 5611.2
18 | 京丹後市立高龍小学校 | 34 | 1F | 職員室 |  | 10 | 200 | FLR40 | 蛍光灯FLR40W 直付型 幅230mm | 42 | 12 | 2 | 24 | 2016 | 33667.2
18 | 京丹後市立高龍小学校 | 35 | 1F | 印刷室 |  | 10 | 200 | LED | LED | 0 | 3 | 1 | 3 | 0 | 0
18 | 京丹後市立高龍小学校 | 36 | 1F | 校長室 |  | 10 | 200 | FLR40 | 蛍光灯FLR40W 直付型 幅230mm | 42 | 4 | 2 | 8 | 672 | 11222.4
18 | 京丹後市立高龍小学校 | 37 | 1F | 校長室 |  | 10 | 200 | FL20 | スクエア照明 埋込型 幅630mm | 26 | 4 | 5 | 20 | 1040 | 17368
18 | 京丹後市立高龍小学校 | 38 | 1F | 書庫(図面上休憩室) |  | 10 | 200 | FLR40 | 蛍光灯FLR40W 直付型 幅150mm | 42 | 2 | 1 | 2 | 168 | 2805.6
18 | 京丹後市立高龍小学校 | 39 | 1F | 職員トイレ |  | 10 | 200 | FLR40 | 蛍光灯FLR40W 直付型 幅230mm | 42 | 2 | 2 | 4 | 336 | 5611.2
18 | 京丹後市立高龍小学校 | 40 | 1F | 湯沸室 |  | 10 | 200 | FLR40 | 蛍光灯FLR40W 直付型 幅150mm | 42 | 2 | 1 | 2 | 168 | 2805.6
18 | 京丹後市立高龍小学校 | 41 | 1F | 職員更衣室 |  | 10 | 200 | FLR40 | 蛍光灯FLR40W 直付型 幅150mm | 42 | 2 | 1 | 2 | 168 | 2805.6
18 | 京丹後市立高龍小学校 | 42 | 1F | 宿直室 |  | 10 | 200 | FCL30 | 和風ペンダント | 28 | 1 | 2 | 2 | 112 | 1870.4
18 | 京丹後市立高龍小学校 | 43 | 1F | 階段下倉庫 |  | 10 | 200 | IL60 | 丸型ブラケット | 60 | 1 | 1 | 1 | 120 | 2004
18 | 京丹後市立高龍小学校 | 44 | 1F | 休憩室 |  | 10 | 200 | FCL30 | 和風ペンダント | 28 | 1 | 2 | 2 | 112 | 1870.4
18 | 京丹後市立高龍小学校 | 45 | 1F | 職員玄関 |  | 10 | 200 | FL20 | ブラケット 20W | 26 | 1 | 1 | 1 | 52 | 868.4
18 | 京丹後市立高龍小学校 | 46 | 1F | 職員玄関 |  | 10 | 200 | FLR40 | 蛍光灯FLR40W 直付型 幅150mm | 42 | 4 | 1 | 4 | 336 | 5611.2
18 | 京丹後市立高龍小学校 | 47 | 1F | 調理室 |  | 10 | 200 | FLR40 | 蛍光灯FLR40W 直付型 幅230mm 防水 | 42 | 9 | 2 | 18 | 1512 | 25250.4
18 | 京丹後市立高龍小学校 | 48 | 1F | 食品庫 |  | 10 | 200 | FLR40 | 蛍光灯FLR40W 直付型 幅230mm 防水 | 42 | 1 | 2 | 2 | 168 | 2805.6
18 | 京丹後市立高龍小学校 | 49 | 1F | 洗浄室 |  | 10 | 200 | FLR40 | 蛍光灯FLR40W 直付型 幅150mm | 42 | 2 | 1 | 2 | 168 | 2805.6
18 | 京丹後市立高龍小学校 | 50 | 1F | 休憩室 |  | 10 | 200 | IL60 | 丸型ブラケット | 60 | 2 | 1 | 2 | 240 | 4008
18 | 京丹後市立高龍小学校 | 51 | 1F | 休憩室 |  | 10 | 200 | FCL30 | 和風ペンダント | 28 | 1 | 2 | 2 | 112 | 1870.4
18 | 京丹後市立高龍小学校 | 52 | 1F | 新規部屋 |  | 10 | 200 | IL60 | 丸型ブラケット | 60 | 1 | 1 | 1 | 120 | 2004
18 | 京丹後市立高龍小学校 | 53 | 2F | トイレ |  | 10 | 200 | LED | LED | 0 | 4 | 2 | 8 | 0 | 0
18 | 京丹後市立高龍小学校 | 54 | 2F | 家庭科室 |  | 10 | 200 | FLR40 | 蛍光灯FLR40W 直付型 黒板灯 | 42 | 2 | 1 | 2 | 168 | 2805.6
18 | 京丹後市立高龍小学校 | 55 | 2F | 家庭科室 |  | 10 | 200 | FLR40 | 蛍光灯FLR40W 直付型 幅230mm | 42 | 12 | 2 | 24 | 2016 | 33667.2
18 | 京丹後市立高龍小学校 | 56 | 2F | 学習ルーム(図面上3年教室) |  | 10 | 200 | FLR40 | 蛍光灯FLR40W 直付型 黒板灯 | 42 | 2 | 1 | 2 | 168 | 2805.6
18 | 京丹後市立高龍小学校 | 57 | 2F | 学習ルーム(図面上3年教室) |  | 10 | 200 | FLR40 | 蛍光灯FLR40W 直付型 幅230mm | 42 | 9 | 2 | 18 | 1512 | 25250.4
18 | 京丹後市立高龍小学校 | 58 | 2F | 3年教室(図面上4年教室) |  | 10 | 200 | FLR40 | 蛍光灯FLR40W 直付型 黒板灯 | 42 | 2 | 1 | 2 | 168 | 2805.6
18 | 京丹後市立高龍小学校 | 59 | 2F | 3年教室(図面上4年教室) |  | 10 | 200 | FLR40 | 蛍光灯FLR40W 直付型 幅230mm | 42 | 9 | 2 | 18 | 1512 | 25250.4
18 | 京丹後市立高龍小学校 | 60 | 2F | 4年教室(図面上学習ルーム) |  | 10 | 200 | FLR40 | 蛍光灯FLR40W 直付型 黒板灯 | 42 | 2 | 1 | 2 | 168 | 2805.6
18 | 京丹後市立高龍小学校 | 61 | 2F | 4年教室(図面上学習ルーム) |  | 10 | 200 | FLR40 | 蛍光灯FLR40W 直付型 幅230mm | 42 | 9 | 2 | 18 | 1512 | 25250.4
18 | 京丹後市立高龍小学校 | 62 | 2F | プレイルーム |  | 10 | 200 | 水銀灯200W | 水銀灯200W 高天井用照明 | 210 | 10 | 2 | 20 | 8400 | 140280
18 | 京丹後市立高龍小学校 | 63 | 2F | こうりゅうルーム |  | 10 | 200 | FLR40 | 蛍光灯FLR40W 直付型 黒板灯 | 42 | 2 | 1 | 2 | 168 | 2805.6
18 | 京丹後市立高龍小学校 | 64 | 2F | こうりゅうルーム |  | 10 | 200 | FLR40 | 蛍光灯FLR40W 直付型 幅230mm | 42 | 9 | 2 | 18 | 1512 | 25250.4
18 | 京丹後市立高龍小学校 | 65 | 2F | 教材室 |  | 10 | 200 | FLR40 | 蛍光灯FLR40W 直付型 幅230mm | 42 | 2 | 2 | 4 | 336 | 5611.2
18 | 京丹後市立高龍小学校 | 66 | 2F | 廊下 |  | 10 | 200 | FL20 | 蛍光灯FL20W 直付型 幅230mm | 26 | 12 | 2 | 24 | 1248 | 20841.6
18 | 京丹後市立高龍小学校 | 67 | 2F | 小会議室 |  | 10 | 200 | FLR40 | 蛍光灯FLR40W 埋込型 幅220mm | 42 | 6 | 2 | 12 | 1008 | 16833.6
18 | 京丹後市立高龍小学校 | 68 | 2F | 大会議室 |  | 10 | 200 | FLR40 | 蛍光灯FLR40W 直付下面開放型 幅250mm | 42 | 12 | 2 | 24 | 2016 | 33667.2
18 | 京丹後市立高龍小学校 | 69 | 2F | 大会議室 |  | 10 | 200 | FLR40 | 蛍光灯FLR40W 埋込型 黒板灯 | 42 | 3 | 1 | 3 | 252 | 4208.4
18 | 京丹後市立高龍小学校 | 70 | 2F | 言葉の教室 |  | 10 | 200 | FLR40 | 蛍光灯FLR40W 直付型 幅230mm | 42 | 11 | 2 | 22 | 1848 | 30861.6
18 | 京丹後市立高龍小学校 | 71 | 2F | 言葉の教室 |  | 10 | 200 | FLR40 | 蛍光灯FLR40W 直付型 幅150mm | 42 | 6 | 1 | 6 | 504 | 8416.8
18 | 京丹後市立高龍小学校 | 72 | 2F | 図書室 |  | 10 | 200 | FLR40 | 蛍光灯FLR40W 埋込型 幅220mm | 42 | 9 | 2 | 18 | 1512 | 25250.4
18 | 京丹後市立高龍小学校 | 73 | 2F | 理科室 |  | 10 | 200 | FLR40 | 蛍光灯FLR40W 直付型 黒板灯 | 42 | 2 | 1 | 2 | 168 | 2805.6
18 | 京丹後市立高龍小学校 | 74 | 2F | 理科室 |  | 10 | 200 | FLR40 | 蛍光灯FLR40W 直付型 幅230mm | 42 | 12 | 2 | 24 | 2016 | 33667.2
18 | 京丹後市立高龍小学校 | 75 | 2F | 理科準備室 |  | 10 | 200 | FLR40 | 蛍光灯FLR40W 直付型 幅230mm | 42 | 4 | 2 | 8 | 672 | 11222.4
18 | 京丹後市立高龍小学校 | 76 | 2F | 理科準備室 |  | 10 | 200 | IL40 | 丸型ブラケット | 40 | 1 | 1 | 1 | 80 | 1336
18 | 京丹後市立高龍小学校 | 77 | 2F | 階段② |  | 10 | 200 | LED | LED | 0 | 2 | 1 | 2 | 0 | 0
18 | 京丹後市立高龍小学校 | 78 | 2F | 階段① |  | 10 | 200 | FLR40 | 蛍光灯FLR40W 直付型 幅150mm | 42 | 2 | 1 | 2 | 168 | 2805.6
18 | 京丹後市立高龍小学校 | 79 | 2F | ベランダ① |  | 10 | 200 | FCL30 | スクエア照明 埋込型 幅450mm | 28 | 2 | 1 | 2 | 112 | 1870.4
18 | 京丹後市立高龍小学校 | 80 | 3F | 廊下 |  | 10 | 200 | FL20 | 蛍光灯FL20W 直付型 幅230mm | 26 | 5 | 2 | 10 | 520 | 8684
18 | 京丹後市立高龍小学校 | 81 | 3F | 多目的室 |  | 10 | 200 | FLR40 | 蛍光灯FLR40W 直付型 黒板灯 | 42 | 2 | 1 | 2 | 168 | 2805.6
18 | 京丹後市立高龍小学校 | 82 | 3F | 多目的室 |  | 10 | 200 | FLR40 | 蛍光灯FLR40W 直付型 幅230mm | 42 | 9 | 2 | 18 | 1512 | 25250.4
18 | 京丹後市立高龍小学校 | 83 | 3F | 6年教室 |  | 10 | 200 | FLR40 | 蛍光灯FLR40W 直付型 黒板灯 | 42 | 2 | 1 | 2 | 168 | 2805.6
18 | 京丹後市立高龍小学校 | 84 | 3F | 6年教室 |  | 10 | 200 | FLR40 | 蛍光灯FLR40W 直付型 幅230mm | 42 | 9 | 2 | 18 | 1512 | 25250.4
18 | 京丹後市立高龍小学校 | 85 | 3F | 5年教室 |  | 10 | 200 | FLR40 | 蛍光灯FLR40W 直付型 黒板灯 | 42 | 2 | 1 | 2 | 168 | 2805.6
18 | 京丹後市立高龍小学校 | 86 | 3F | 5年教室 |  | 10 | 200 | FLR40 | 蛍光灯FLR40W 直付型 幅230mm | 42 | 9 | 2 | 18 | 1512 | 25250.4
18 | 京丹後市立高龍小学校 | 87 | 3F | 和室 |  | 10 | 200 | FLR40 | 蛍光灯FLR40W 埋込型 幅300mm | 42 | 13 | 3 | 39 | 3276 | 54709.2
18 | 京丹後市立高龍小学校 | 88 | 3F | トイレ |  | 10 | 200 | LED | LED | 0 | 4 | 1 | 4 | 0 | 0
18 | 京丹後市立高龍小学校 | 89 | 3F | 音楽室 |  | 10 | 200 | FLR40 | 蛍光灯FLR40W 直付型 黒板灯 | 42 | 2 | 1 | 2 | 168 | 2805.6
18 | 京丹後市立高龍小学校 | 90 | 3F | 音楽室 |  | 10 | 200 | FL20 | ブラケット 20W | 26 | 1 | 1 | 1 | 52 | 868.4
18 | 京丹後市立高龍小学校 | 91 | 3F | 音楽室 |  | 10 | 200 | FLR40 | 蛍光灯FLR40W 埋込型 幅300mm | 42 | 20 | 2 | 40 | 3360 | 56112
18 | 京丹後市立高龍小学校 | 92 | 3F | 音楽準備室 |  | 10 | 200 | FLR40 | 蛍光灯FLR40W 直付型 幅230mm | 42 | 3 | 2 | 6 | 504 | 8416.8
18 | 京丹後市立高龍小学校 | 93 | 3F | 階段① |  | 10 | 200 | LED | LED | 0 | 1 | 1 | 1 | 0 | 0
18 | 京丹後市立高龍小学校 | 94 | 3F | 階段① |  | 10 | 200 | FLR40 | 蛍光灯FLR40W 直付型 幅150mm | 42 | 1 | 1 | 1 | 84 | 1402.8
18 | 京丹後市立高龍小学校 | [12 empty] | 【既存想定】 消費電力量 | 【既存想定】 既存電気代支出金額（円） | [8 empty] | 【LED】 消費電力量(kWh) | 【LED】 改修後電気代支出金額（円）
18 | 京丹後市立高龍小学校 | [12 empty] | kWh/年 | 10 | [8 empty] | kWh/年 | 10
18 | 京丹後市立高龍小学校 | [12 empty] | 74036 | 1236401.2 | [8 empty] | 0 | 0
18 | 京丹後市立高龍小学校
18 | 京丹後市立高龍小学校 | [22 empty] | CO2削減効果（想定）
18 | 京丹後市立高龍小学校 | [22 empty] | 1年間
18 | 京丹後市立高龍小学校 | [22 empty] | 0.031317
18 | 京丹後市立高龍小学校 | [13 empty] | （指定金額）
19 | 京丹後市立かぶと山小学校 | 施設名：京丹後市立かぶと山小学校
19 | 京丹後市立かぶと山小学校 | リース期間 |  | 10
19 | 京丹後市立かぶと山小学校 | 試算期間 |  | 10
19 | 京丹後市立かぶと山小学校 | 従量電気代単価（円） |  | 16.70 | [12 empty] | 提案ＬＥＤ照明の仕様を追記すること
19 | 京丹後市立かぶと山小学校 | CO2排出係数 |  | 0.000423
19 | 京丹後市立かぶと山小学校 | [15 empty] | 選定LED照明 仕様
19 | 京丹後市立かぶと山小学校 | No. | フロア | 部屋名 | 備考 | 点灯時間 | 稼働日数 | ランプ種別 | 器具種類 | 【概算】 消費電力 | 器具台数 | 灯数 | ランプ本数 | 【既存想定】 消費電力量 | 【既存想定】 既設電気代支出金額 | LED 交換方式 | 製品仕様 | 型番 | 色温度 | 光束 | 消費電力 | 数量 | メーカー | 【LED】 消費電力量(kWh) | 【LED】 改修後電気代支出金額（円）
19 | 京丹後市立かぶと山小学校 |  |  |  |  | /日 | /年 |  |  | W/本 | 台 |  | 本 | kWh/年 | 年間 |  |  |  |  | lm | W | 台・本 |  | kWh/年 | 10
19 | 京丹後市立かぶと山小学校 | 1 | 1F | わかば1組 |  | 10 | 200 | FL40 | 蛍光灯FL40W 直付下面開放型 幅250mm | 42 | 12 | 2 | 24 | 2016 | 33667.2
19 | 京丹後市立かぶと山小学校 | 2 | 1F | わかば1組 |  | 10 | 200 | FL40 | 蛍光灯FL40W 直付型 黒板灯 | 42 | 2 | 1 | 2 | 168 | 2805.6
19 | 京丹後市立かぶと山小学校 | 3 | 1F | トイレ前 |  | 10 | 200 | FPL27 | スクエア照明 埋込型 幅275mm | 29 | 4 | 2 | 8 | 464 | 7748.8
19 | 京丹後市立かぶと山小学校 | 4 | 1F | 身障者用便所 |  | 10 | 200 | FL20 | 蛍光灯FL20W 埋込型 幅300mm | 26 | 1 | 2 | 2 | 104 | 1736.8
19 | 京丹後市立かぶと山小学校 | 5 | 1F | 教育相談室 |  | 10 | 200 | HF32 | 蛍光灯HF32W 埋込型 幅220mm | 34 | 4 | 2 | 8 | 544 | 9084.8
19 | 京丹後市立かぶと山小学校 | 6 | 1F | 給湯コーナー |  | 10 | 200 | FL20 | キッチン灯 | 26 | 1 | 1 | 1 | 52 | 868.4
19 | 京丹後市立かぶと山小学校 | 7 | 1F | 男子職員用便所 |  | 10 | 200 | FL20 | ブラケット | 26 | 1 | 1 | 1 | 52 | 868.4
19 | 京丹後市立かぶと山小学校 | 8 | 1F | 男子職員用便所 |  | 10 | 200 | HF32 | 蛍光灯HF32W 埋込型 幅130mm ステンレス | 34 | 1 | 1 | 1 | 68 | 1135.6
19 | 京丹後市立かぶと山小学校 | 9 | 1F | 女子職員用便所 |  | 10 | 200 | FL20 | ブラケット | 26 | 1 | 1 | 1 | 52 | 868.4
19 | 京丹後市立かぶと山小学校 | 10 | 1F | 女子職員用便所 |  | 10 | 200 | HF32 | 蛍光灯HF32W 埋込型 幅130mm ステンレス | 34 | 1 | 1 | 1 | 68 | 1135.6
19 | 京丹後市立かぶと山小学校 | 11 | 1F | 校長室 |  | 10 | 200 | FPL32 | スクエア照明 埋込型 幅450mm | 34 | 4 | 4 | 16 | 1088 | 18169.6
19 | 京丹後市立かぶと山小学校 | 12 | 1F | 職員室 | 12台中2台LED直管 | 10 | 200 | HF32 | 蛍光灯HF32W 直付型 幅150mm | 34 | 10 | 1 | 10 | 680 | 11356
19 | 京丹後市立かぶと山小学校 | 13 | 1F | 教材室 |  | 10 | 200 | HF32 | 蛍光灯HF32W 直付型 幅150mm | 34 | 2 | 1 | 2 | 136 | 2271.2
19 | 京丹後市立かぶと山小学校 | 14 | 1F | 放送室 |  | 10 | 200 | HF32 | 蛍光灯HF32W 直付型 幅150mm | 34 | 2 | 1 | 2 | 136 | 2271.2
19 | 京丹後市立かぶと山小学校 | 15 | 1F | コピー室 |  | 10 | 200 | HF32 | 蛍光灯HF32W 直付型 幅150mm | 34 | 1 | 1 | 1 | 68 | 1135.6
19 | 京丹後市立かぶと山小学校 | 16 | 1F | コピー室 |  | 10 | 200 | FL40 | 蛍光灯FL40W 片反射型 | 42 | 1 | 1 | 1 | 84 | 1402.8
19 | 京丹後市立かぶと山小学校 | 17 | 1F | わかば2組 |  | 10 | 200 | FL40 | 蛍光灯FL40W 直付下面開放型 幅250mm | 42 | 8 | 2 | 16 | 1344 | 22444.8
19 | 京丹後市立かぶと山小学校 | 18 | 1F | わかば2組 |  | 10 | 200 | FL40 | 蛍光灯FL40W 直付型 幅150mm | 42 | 2 | 1 | 2 | 168 | 2805.6
19 | 京丹後市立かぶと山小学校 | 19 | 1F | わかば2組 |  | 10 | 200 | FL40 | 蛍光灯FL40W 直付型 黒板灯 | 42 | 2 | 1 | 2 | 168 | 2805.6
19 | 京丹後市立かぶと山小学校 | 20 | 1F | 教材室 |  | 10 | 200 | FL20 | 蛍光灯FL20W 半埋込型 幅120mm | 26 | 1 | 1 | 1 | 52 | 868.4
19 | 京丹後市立かぶと山小学校 | 21 | 1F | 教材室 |  | 10 | 200 | HF32 | 蛍光灯HF32W 直付型 幅150mm | 34 | 2 | 1 | 2 | 136 | 2271.2
19 | 京丹後市立かぶと山小学校 | 22 | 1F | 階段② |  | 10 | 200 | FL20 | 蛍光灯FL20W 直付型 幅230mm | 26 | 1 | 2 | 2 | 104 | 1736.8
19 | 京丹後市立かぶと山小学校 | 23 | 1F | 家庭科室 |  | 10 | 200 | FL40 | 蛍光灯FL40W 直付型 幅230mm | 42 | 9 | 2 | 18 | 1512 | 25250.4
19 | 京丹後市立かぶと山小学校 | 24 | 1F | 家庭科室 |  | 10 | 200 | FL40 | 蛍光灯FL40W 直付型 黒板灯 | 42 | 2 | 1 | 2 | 168 | 2805.6
19 | 京丹後市立かぶと山小学校 | 25 | 1F | 女子更衣室 |  | 10 | 200 | FL40 | 蛍光灯FL40W 直付型 幅150mm | 42 | 1 | 1 | 1 | 84 | 1402.8
19 | 京丹後市立かぶと山小学校 | 26 | 1F | 廊下 |  | 10 | 200 | HF32 | 蛍光灯HF32W 直付型 幅150mm | 34 | 13 | 1 | 13 | 884 | 14762.8
19 | 京丹後市立かぶと山小学校 | 27 | 1F | 廊下 |  | 10 | 200 | FL40 | 蛍光灯FL40W 直付下面開放型 幅250mm | 42 | 1 | 2 | 2 | 168 | 2805.6
19 | 京丹後市立かぶと山小学校 | 28 | 1F | 渡り廊下 |  | 10 | 200 | HF32 | 蛍光灯HF32W 埋込型 幅150mm | 34 | 5 | 1 | 5 | 340 | 5678
19 | 京丹後市立かぶと山小学校 | 29 | 1F | 音楽準備室 |  | 10 | 200 | HF32 | 蛍光灯HF32W 直付型 幅230mm | 34 | 3 | 2 | 6 | 408 | 6813.6
19 | 京丹後市立かぶと山小学校 | 30 | 1F | 音楽室 |  | 10 | 200 | HF32 | 蛍光灯HF32W 直付型 幅230mm | 34 | 9 | 2 | 18 | 1224 | 20440.8
19 | 京丹後市立かぶと山小学校 | 31 | 1F | 音楽室 |  | 10 | 200 | FL40 | 蛍光灯FL40W 吊下型 黒板灯 | 42 | 2 | 1 | 2 | 168 | 2805.6
19 | 京丹後市立かぶと山小学校 | 32 | 1F | 体育館 |  | 10 | 200 | LED | LED | 0 | 0 | 1 | 0 | 0 | 0
19 | 京丹後市立かぶと山小学校 | 33 | 外 | 男子更衣室 |  | 10 | 200 | FL40 | 蛍光灯FL40W 直付型 幅150mm | 42 | 2 | 1 | 2 | 168 | 2805.6
19 | 京丹後市立かぶと山小学校 | 34 | 外 | 女子更衣室 |  | 10 | 200 | FL40 | 蛍光灯FL40W 直付型 幅150mm | 42 | 2 | 1 | 2 | 168 | 2805.6
19 | 京丹後市立かぶと山小学校 | 35 | 外 | 男子便所 |  | 10 | 200 | FL40 | 蛍光灯FL40W 直付型 幅150mm | 42 | 1 | 1 | 1 | 84 | 1402.8
19 | 京丹後市立かぶと山小学校 | 36 | 外 | 女子便所 |  | 10 | 200 | FL40 | 蛍光灯FL40W 直付型 幅150mm | 42 | 1 | 1 | 1 | 84 | 1402.8
19 | 京丹後市立かぶと山小学校 | 37 | 外 | 機械室 |  | 10 | 200 | FL40 | 蛍光灯FL40W 片反射型 | 42 | 2 | 1 | 2 | 168 | 2805.6
19 | 京丹後市立かぶと山小学校 | 38 | 外 | 用具室 |  | 10 | 200 | FL40 | 蛍光灯FL40W 笠付トラフ型 | 42 | 1 | 1 | 1 | 84 | 1402.8
19 | 京丹後市立かぶと山小学校 | 39 | 外 | 外回り |  | 10 | 200 | FPL27 | 防犯灯 | 29 | 2 | 1 | 2 | 116 | 1937.2
19 | 京丹後市立かぶと山小学校 | 40 | 外 | 外回り |  | 10 | 200 | HF400W | ポール灯 | 420 | 1 | 1 | 1 | 840 | 14028
19 | 京丹後市立かぶと山小学校 | 41 | 外 | 外回り |  | 10 | 200 | HF1000W | 水銀灯1000W 投光器 | 1050 | 8 | 1 | 8 | 16800 | 280560
19 | 京丹後市立かぶと山小学校 | 42 | 外 | 体育倉庫 |  | 10 | 200 | HF32 | 蛍光灯HF32W 直付型 幅130mm | 34 | 2 | 1 | 2 | 136 | 2271.2
19 | 京丹後市立かぶと山小学校 | 43 | 外 | 体育倉庫 |  | 10 | 200 | HF32 | 蛍光灯HF32W 直付型 幅130mm | 34 | 1 | 1 | 1 | 68 | 1135.6
19 | 京丹後市立かぶと山小学校 | 44 | 3F | 図工室 |  | 10 | 200 | HF32 | 蛍光灯HF32W 直付型 幅150mm | 34 | 6 | 1 | 6 | 408 | 6813.6
19 | 京丹後市立かぶと山小学校 | 45 | 3F | 図工室 |  | 10 | 200 | FL40 | 蛍光灯FL40W 直付型 黒板灯 | 42 | 2 | 1 | 2 | 168 | 2805.6
19 | 京丹後市立かぶと山小学校 | 46 | 3F | 廊下 |  | 10 | 200 | HF32 | 蛍光灯HF32W 直付型 幅150mm | 34 | 1 | 1 | 1 | 68 | 1135.6
19 | 京丹後市立かぶと山小学校 | 47 | 3F | 廊下 |  | 10 | 200 | LED | LED | 0 | 1 | 1 | 1 | 0 | 0
19 | 京丹後市立かぶと山小学校 | 48 | 3F | 階段1 |  | 10 | 200 | HF32 | 蛍光灯HF32W 直付型 幅150mm | 34 | 1 | 1 | 1 | 68 | 1135.6
19 | 京丹後市立かぶと山小学校 | 49 | 3F | 階段1 | CH4.6m | 10 | 200 | HF32 | 蛍光灯HF32W 直付型 幅150mm | 34 | 1 | 1 | 1 | 68 | 1135.6
19 | 京丹後市立かぶと山小学校 | 50 | 2F | 男子便所 |  | 10 | 200 | FL40 | 蛍光灯FL40W 直付型 幅150mm | 42 | 2 | 1 | 2 | 168 | 2805.6
19 | 京丹後市立かぶと山小学校 | 51 | 2F | 女子便所 |  | 10 | 200 | FL40 | 蛍光灯FL40W 直付型 幅150mm | 42 | 2 | 1 | 2 | 168 | 2805.6
19 | 京丹後市立かぶと山小学校 | 52 | 2F | 5～6年生トイレ（男） |  | 10 | 200 | HF32 | 蛍光灯HF32W 直付型 幅150mm | 34 | 2 | 1 | 2 | 136 | 2271.2
19 | 京丹後市立かぶと山小学校 | 53 | 2F | 5～6年生トイレ（男） |  | 10 | 200 | LED | LED | 0 | 2 | 1 | 2 | 0 | 0
19 | 京丹後市立かぶと山小学校 | 54 | 2F | 障害者用トイレ |  | 10 | 200 | HF16 | 蛍光灯HF16W 直付型 幅230mm | 17 | 1 | 1 | 1 | 34 | 567.8
19 | 京丹後市立かぶと山小学校 | 55 | 2F | 5～6年生トイレ（女） |  | 10 | 200 | HF32 | 蛍光灯HF32W 直付型 幅150mm | 34 | 2 | 1 | 2 | 136 | 2271.2
19 | 京丹後市立かぶと山小学校 | 56 | 2F | 5～6年生トイレ（女） |  | 10 | 200 | LED | LED | 0 | 4 | 1 | 4 | 0 | 0
19 | 京丹後市立かぶと山小学校 | 57 | 2F | トイレ前通路 |  | 10 | 200 | FL20 | 蛍光灯FL20W 直付型 幅230mm | 26 | 1 | 2 | 2 | 104 | 1736.8
19 | 京丹後市立かぶと山小学校 | 58 | 2F | 6年教室 |  | 10 | 200 | HF32 | 蛍光灯HF32W 直付型 幅150mm | 34 | 16 | 1 | 16 | 1088 | 18169.6
19 | 京丹後市立かぶと山小学校 | 59 | 2F | 6年教室 |  | 10 | 200 | FL40 | 蛍光灯FL40W 吊下型 黒板灯 | 42 | 3 | 1 | 3 | 252 | 4208.4
19 | 京丹後市立かぶと山小学校 | 60 | 2F | 1年教室 |  | 10 | 200 | FL40 | 蛍光灯FL40W 直付下面開放型 幅250mm | 42 | 8 | 2 | 16 | 1344 | 22444.8
19 | 京丹後市立かぶと山小学校 | 61 | 2F | 1年教室 |  | 10 | 200 | HF32 | 蛍光灯HF32W 直付型 幅230mm | 34 | 2 | 2 | 4 | 272 | 4542.4
19 | 京丹後市立かぶと山小学校 | 62 | 2F | 1年教室 |  | 10 | 200 | FL40 | 蛍光灯FL40W 直付型 黒板灯 | 42 | 2 | 1 | 2 | 168 | 2805.6
19 | 京丹後市立かぶと山小学校 | 63 | 2F | 2年教室 |  | 10 | 200 | FL40 | 蛍光灯FL40W 直付下面開放型 幅250mm | 42 | 8 | 2 | 16 | 1344 | 22444.8
19 | 京丹後市立かぶと山小学校 | 64 | 2F | 2年教室 |  | 10 | 200 | HF32 | 蛍光灯HF32W 直付型 幅230mm | 34 | 2 | 2 | 4 | 272 | 4542.4
19 | 京丹後市立かぶと山小学校 | 65 | 2F | 2年教室 |  | 10 | 200 | FL40 | 蛍光灯FL40W 直付型 黒板灯 | 42 | 2 | 1 | 2 | 168 | 2805.6
19 | 京丹後市立かぶと山小学校 | 66 | 2F | 3年教室 |  | 10 | 200 | FL40 | 蛍光灯FL40W 直付下面開放型 幅250mm | 42 | 8 | 2 | 16 | 1344 | 22444.8
19 | 京丹後市立かぶと山小学校 | 67 | 2F | 3年教室 |  | 10 | 200 | HF32 | 蛍光灯HF32W 直付型 幅230mm | 34 | 2 | 2 | 4 | 272 | 4542.4
19 | 京丹後市立かぶと山小学校 | 68 | 2F | 3年教室 |  | 10 | 200 | FL40 | 蛍光灯FL40W 直付型 黒板灯 | 42 | 2 | 1 | 2 | 168 | 2805.6
19 | 京丹後市立かぶと山小学校 | 69 | 2F | 4年教室 |  | 10 | 200 | FL40 | 蛍光灯FL40W 直付下面開放型 幅250mm | 42 | 8 | 2 | 16 | 1344 | 22444.8
19 | 京丹後市立かぶと山小学校 | 70 | 2F | 4年教室 |  | 10 | 200 | HF32 | 蛍光灯HF32W 直付型 幅230mm | 34 | 2 | 2 | 4 | 272 | 4542.4
19 | 京丹後市立かぶと山小学校 | 71 | 2F | 4年教室 |  | 10 | 200 | FL40 | 蛍光灯FL40W 直付型 黒板灯 | 42 | 2 | 1 | 2 | 168 | 2805.6
19 | 京丹後市立かぶと山小学校 | 72 | 2F | 5年教室 |  | 10 | 200 | FL40 | 蛍光灯FL40W 直付下面開放型 幅250mm | 42 | 8 | 2 | 16 | 1344 | 22444.8
19 | 京丹後市立かぶと山小学校 | 73 | 2F | 5年教室 |  | 10 | 200 | HF32 | 蛍光灯HF32W 直付型 幅230mm | 34 | 2 | 2 | 4 | 272 | 4542.4
19 | 京丹後市立かぶと山小学校 | 74 | 2F | 5年教室 |  | 10 | 200 | FL40 | 蛍光灯FL40W 直付型 黒板灯 | 42 | 2 | 1 | 2 | 168 | 2805.6
19 | 京丹後市立かぶと山小学校 | 75 | 2F | 階段2 | CH3.8m | 10 | 200 | HF32 | 蛍光灯HF32W 直付型 幅150mm | 34 | 2 | 1 | 2 | 136 | 2271.2
19 | 京丹後市立かぶと山小学校 | 76 | 2F | 家庭科室/図書室 |  | 10 | 200 | HF32 | 蛍光灯HF32W 直付型 幅150mm | 34 | 1 | 1 | 1 | 68 | 1135.6
19 | 京丹後市立かぶと山小学校 | 77 | 2F | 家庭科室/図書室 |  | 10 | 200 | FHP32 | スクエア照明 直付型 幅450mm | 34 | 8 | 4 | 32 | 2176 | 36339.2
19 | 京丹後市立かぶと山小学校 | 78 | 2F | 家庭科室/図書室 |  | 10 | 200 | FL40 | 蛍光灯FL40W 直付型 幅150mm | 42 | 4 | 1 | 4 | 336 | 5611.2
19 | 京丹後市立かぶと山小学校 | 79 | 2F | 廊下 |  | 10 | 200 | HF32 | 蛍光灯HF32W 直付型 幅150mm | 34 | 8 | 1 | 8 | 544 | 9084.8
19 | 京丹後市立かぶと山小学校 | 80 | 2F | 廊下 |  | 10 | 200 | FPL27 | スクエア照明 埋込型 幅275mm | 29 | 1 | 2 | 2 | 116 | 1937.2
19 | 京丹後市立かぶと山小学校 | 81 | 2F | コンピュータ室 |  | 10 | 200 | HF32 | 蛍光灯HF32W 埋込型 幅220mm | 34 | 12 | 2 | 24 | 1632 | 27254.4
19 | 京丹後市立かぶと山小学校 | 82 | 2F | コンピュータ室 |  | 10 | 200 | FL40 | 蛍光灯FL40W 直付型 黒板灯 | 42 | 2 | 1 | 2 | 168 | 2805.6
19 | 京丹後市立かぶと山小学校 | 83 | 1F | 階段 |  | 10 | 200 | FL40 | 蛍光灯FL40W 直付型 幅150mm | 42 | 2 | 1 | 2 | 168 | 2805.6
19 | 京丹後市立かぶと山小学校 | 84 | 1F | ランチルーム |  | 10 | 200 | HF32 | 蛍光灯HF32W 直付型 幅230mm | 34 | 44 | 2 | 88 | 5984 | 99932.8
19 | 京丹後市立かぶと山小学校 | 85 | 1F | 給食室 |  | 10 | 200 | FL40 | 蛍光灯FL40W 直付型 幅230mm | 42 | 11 | 2 | 22 | 1848 | 30861.6
19 | 京丹後市立かぶと山小学校 | 86 | 1F | 下処理室 |  | 10 | 200 | HF32 | 蛍光灯HF32W 直付型 幅150mm | 34 | 2 | 1 | 2 | 136 | 2271.2
19 | 京丹後市立かぶと山小学校 | 87 | 1F | 食品庫 |  | 10 | 200 | HF32 | 蛍光灯HF32W 直付型 幅150mm | 34 | 3 | 1 | 3 | 204 | 3406.8
19 | 京丹後市立かぶと山小学校 | 88 | 1F | 休憩室 |  | 10 | 200 | IL60 | コップ灯 | 60 | 2 | 1 | 2 | 240 | 4008
19 | 京丹後市立かぶと山小学校 | 89 | 1F | トイレ |  | 10 | 200 | IL60 | コップ灯 | 60 | 1 | 1 | 1 | 120 | 2004
19 | 京丹後市立かぶと山小学校 | 90 | 1F | トイレ |  | 10 | 200 | LED | LED | 0 | 1 | 1 | 1 | 0 | 0
19 | 京丹後市立かぶと山小学校 | 91 | 1F | 女子トイレ |  | 10 | 200 | HF32 | 蛍光灯HF32W 直付型 幅150mm | 34 | 2 | 1 | 2 | 136 | 2271.2
19 | 京丹後市立かぶと山小学校 | 92 | 1F | 女子トイレ |  | 10 | 200 | HF16 | 蛍光灯HF16W 直付型 幅230mm | 17 | 1 | 1 | 1 | 34 | 567.8
19 | 京丹後市立かぶと山小学校 | 93 | 1F | 男子トイレ |  | 10 | 200 | HF32 | 蛍光灯HF32W 直付型 幅150mm | 34 | 2 | 1 | 2 | 136 | 2271.2
19 | 京丹後市立かぶと山小学校 | 94 | 1F | 男子トイレ |  | 10 | 200 | HF16 | 蛍光灯HF16W 直付型 幅230mm | 17 | 1 | 1 | 1 | 34 | 567.8
19 | 京丹後市立かぶと山小学校 | 95 | 1F | 理科準備室 |  | 10 | 200 | HF32 | 蛍光灯HF32W 直付型 幅150mm | 34 | 6 | 1 | 6 | 408 | 6813.6
19 | 京丹後市立かぶと山小学校 | 96 | 1F | 理科室 |  | 10 | 200 | HF32 | 蛍光灯HF32W 直付型 幅150mm | 34 | 16 | 1 | 16 | 1088 | 18169.6
19 | 京丹後市立かぶと山小学校 | 97 | 1F | 理科室 |  | 10 | 200 | FL40 | 蛍光灯FL40W 吊下型 黒板灯 | 42 | 3 | 1 | 3 | 252 | 4208.4
19 | 京丹後市立かぶと山小学校 | 98 | 1F | 休憩室 |  | 10 | 200 | HF32 | 蛍光灯HF32W 直付型 幅150mm | 34 | 1 | 1 | 1 | 68 | 1135.6
19 | 京丹後市立かぶと山小学校 | 99 | 1F | 休憩室 |  | 10 | 200 | FL20 | 蛍光灯FL20W 半埋込型 幅120mm | 26 | 2 | 1 | 2 | 104 | 1736.8
19 | 京丹後市立かぶと山小学校 | 100 | 1F | 休憩室 |  | 10 | 200 | FCL30 | ペンダント | 28 | 1 | 2 | 2 | 112 | 1870.4
19 | 京丹後市立かぶと山小学校 | 101 | 1F | 保健室 |  | 10 | 200 | HF32 | 蛍光灯HF32W 直付型 幅230mm | 34 | 4 | 2 | 8 | 544 | 9084.8
19 | 京丹後市立かぶと山小学校 | 102 | 1F | 保健室 |  | 10 | 200 | IL60 | コップ灯 | 60 | 1 | 1 | 1 | 120 | 2004
19 | 京丹後市立かぶと山小学校 | [12 empty] | 【既存想定】 消費電力量 | 【既存想定】 既存電気代支出金額（円） | [8 empty] | 【LED】 消費電力量(kWh) | 【LED】 改修後電気代支出金額（円）
19 | 京丹後市立かぶと山小学校 | [12 empty] | kWh/年 | 10 | [8 empty] | kWh/年 | 10
19 | 京丹後市立かぶと山小学校 | [12 empty] | 60122 | 1004037.4 | [8 empty] | 0 | 0
19 | 京丹後市立かぶと山小学校
19 | 京丹後市立かぶと山小学校 | [22 empty] | CO2削減効果（想定）
19 | 京丹後市立かぶと山小学校 | [22 empty] | 1年間
19 | 京丹後市立かぶと山小学校 | [22 empty] | 0.025432
19 | 京丹後市立かぶと山小学校 | [13 empty] | （指定金額）
20 | 京丹後市立久美浜中学校 | 施設名：京丹後市立久美浜中学校
20 | 京丹後市立久美浜中学校 | リース期間 |  | 10
20 | 京丹後市立久美浜中学校 | 試算期間 |  | 10
20 | 京丹後市立久美浜中学校 | 従量電気代単価（円） |  | 16.70 | [12 empty] | 提案ＬＥＤ照明の仕様を追記すること
20 | 京丹後市立久美浜中学校 | CO2排出係数 |  | 0.000423
20 | 京丹後市立久美浜中学校 | [15 empty] | 選定LED照明 仕様
20 | 京丹後市立久美浜中学校 | No. | フロア | 部屋名 | 備考 | 点灯時間 | 稼働日数 | ランプ種別 | 器具種類 | 【概算】 消費電力 | 器具台数 | 灯数 | ランプ本数 | 【既存想定】 消費電力量 | 【既存想定】 既設電気代支出金額 | LED 交換方式 | 製品仕様 | 型番 | 色温度 | 光束 | 消費電力 | 数量 | メーカー | 【LED】 消費電力量(kWh) | 【LED】 改修後電気代支出金額（円）
20 | 京丹後市立久美浜中学校 |  |  |  |  | /日 | /年 |  |  | W/本 | 台 |  | 本 | kWh/年 | 年間 |  |  |  |  | lm | W | 台・本 |  | kWh/年 | 10
20 | 京丹後市立久美浜中学校 | 1 | 1F | 廊下 |  | 10 | 200 | FL40 | 蛍光灯FL40W 直付型 幅150mm | 42 | 19 | 1 | 19 | 1596 | 26653.2
20 | 京丹後市立久美浜中学校 | 2 | 1F | 視聴覚室 |  | 10 | 200 | FL40 | 蛍光灯FL40W 直付型 幅150mm | 42 | 18 | 1 | 18 | 1512 | 25250.4
20 | 京丹後市立久美浜中学校 | 3 | 1F | 準備室 |  | 10 | 200 | FL40 | 蛍光灯FL40W 直付型 幅150mm | 42 | 4 | 1 | 4 | 336 | 5611.2
20 | 京丹後市立久美浜中学校 | 4 | 1F | 木工室 |  | 10 | 200 | FL40 | 蛍光灯FL40W 直付型 幅150mm | 42 | 18 | 1 | 18 | 1512 | 25250.4
20 | 京丹後市立久美浜中学校 | 5 | 1F | 木工室 |  | 10 | 200 | FL40 | 蛍光灯FL40W 吊下型 黒板灯 | 42 | 2 | 1 | 2 | 168 | 2805.6
20 | 京丹後市立久美浜中学校 | 6 | 1F | 多目的トイレ |  | 10 | 200 | FL40 | 蛍光灯FL40W 直付型 幅150mm | 42 | 1 | 1 | 1 | 84 | 1402.8
20 | 京丹後市立久美浜中学校 | 7 | 1F | 多目的トイレ |  | 10 | 200 | FL15 | ミラー灯 | 15 | 1 | 1 | 1 | 30 | 501
20 | 京丹後市立久美浜中学校 | 8 | 1F | 学習室 |  | 10 | 200 | FL40 | 蛍光灯FL40W 直付型 幅150mm | 42 | 13 | 1 | 13 | 1092 | 18236.4
20 | 京丹後市立久美浜中学校 | 9 | 1F | 学習室 |  | 10 | 200 | FL40 | 蛍光灯FL40W 吊下型 黒板灯 | 42 | 2 | 1 | 2 | 168 | 2805.6
20 | 京丹後市立久美浜中学校 | 10 | 1F | 保健室 |  | 10 | 200 | FL40 | 蛍光灯FL40W 直付型 幅150mm | 42 | 12 | 1 | 12 | 1008 | 16833.6
20 | 京丹後市立久美浜中学校 | 11 | 1F | 保健室 |  | 10 | 200 | FL40 | ブラケット | 42 | 2 | 1 | 2 | 168 | 2805.6
20 | 京丹後市立久美浜中学校 | 12 | 1F | 校長室 |  | 10 | 200 | FHP32 | スクエア照明 直付型 幅450mm | 34 | 4 | 4 | 16 | 1088 | 18169.6
20 | 京丹後市立久美浜中学校 | 13 | 1F | 印刷室 |  | 10 | 200 | FL40 | 蛍光灯FL40W 埋込型 幅450mm | 42 | 2 | 4 | 8 | 672 | 11222.4
20 | 京丹後市立久美浜中学校 | 14 | 1F | 印刷室 |  | 10 | 200 | FL20 | ブラケット | 26 | 1 | 1 | 1 | 52 | 868.4
20 | 京丹後市立久美浜中学校 | 15 | 1F | 職員室 |  | 10 | 200 | FL40 | 蛍光灯FL40W 直付下面開放型 幅250mm | 42 | 19 | 2 | 38 | 3192 | 53306.4
20 | 京丹後市立久美浜中学校 | 16 | 1F | 職員室 |  | 10 | 200 | FL20 | ブラケット | 26 | 1 | 1 | 1 | 52 | 868.4
20 | 京丹後市立久美浜中学校 | 17 | 1F | 下足箱 |  | 10 | 200 | FL40 | 蛍光灯FL40W 埋込型 幅300mm | 42 | 2 | 2 | 4 | 336 | 5611.2
20 | 京丹後市立久美浜中学校 | 18 | 1F | 下足箱 |  | 10 | 200 | FL20 | スクエア照明 埋込型 幅650mm | 26 | 2 | 4 | 8 | 416 | 6947.2
20 | 京丹後市立久美浜中学校 | 19 | 1F | 資料室A |  | 10 | 200 | FL40 | 蛍光灯FL40W 直付型 幅150mm | 42 | 2 | 1 | 2 | 168 | 2805.6
20 | 京丹後市立久美浜中学校 | 20 | 1F | 男子職員更衣室 |  | 10 | 200 | FL40 | 蛍光灯FL40W 直付型 幅150mm | 42 | 1 | 1 | 1 | 84 | 1402.8
20 | 京丹後市立久美浜中学校 | 21 | 1F | 女子職員更衣室 |  | 10 | 200 | FL40 | 蛍光灯FL40W 直付型 幅150mm | 42 | 1 | 1 | 1 | 84 | 1402.8
20 | 京丹後市立久美浜中学校 | 22 | 1F | 休息室 |  | 10 | 200 | FCL30 | ペンダント | 28 | 1 | 2 | 2 | 112 | 1870.4
20 | 京丹後市立久美浜中学校 | 23 | 1F | 女子職員便所 |  | 10 | 200 | FL40 | 蛍光灯FL40W 直付型 幅150mm | 42 | 1 | 1 | 1 | 84 | 1402.8
20 | 京丹後市立久美浜中学校 | 24 | 1F | 男子職員便所 |  | 10 | 200 | LED | LED | 0 | 1 | 1 | 1 | 0 | 0
20 | 京丹後市立久美浜中学校 | 25 | 1F | 用務員室 |  | 10 | 200 | FL40 | 蛍光灯FL40W 直付型 幅150mm | 42 | 1 | 1 | 1 | 84 | 1402.8
20 | 京丹後市立久美浜中学校 | 26 | 1F | 用務員室 |  | 10 | 200 | FL40 | 蛍光灯FL40W トラフ型 | 42 | 1 | 1 | 1 | 84 | 1402.8
20 | 京丹後市立久美浜中学校 | 27 | 1F | 用務員室 |  | 10 | 200 | FCL30 | ペンダント | 28 | 1 | 2 | 2 | 112 | 1870.4
20 | 京丹後市立久美浜中学校 | 28 | 1F | 下足室 |  | 10 | 200 | FL40 | 蛍光灯FL40W 直付型 幅150mm | 42 | 15 | 1 | 15 | 1260 | 21042
20 | 京丹後市立久美浜中学校 | 29 | 1F | 階段① |  | 10 | 200 | FL40 | 蛍光灯FL40W 直付型 幅150mm | 42 | 1 | 1 | 1 | 84 | 1402.8
20 | 京丹後市立久美浜中学校 | 30 | 1F | 階段下倉庫 |  | 10 | 200 | FL40 | 蛍光灯FL40W 片反射型 | 42 | 1 | 1 | 1 | 84 | 1402.8
20 | 京丹後市立久美浜中学校 | 31 | 1F | ランチルーム |  | 10 | 200 | FL40 | 蛍光灯FL40W 直付型 幅230mm | 42 | 16 | 2 | 32 | 2688 | 44889.6
20 | 京丹後市立久美浜中学校 | 32 | 1F | 調理室 |  | 10 | 200 | FL40 | 蛍光灯FL40W 直付型 幅150mm | 42 | 1 | 1 | 1 | 84 | 1402.8
20 | 京丹後市立久美浜中学校 | 33 | 1F | 調理室 |  | 10 | 200 | FL40 | 蛍光灯FL40W トラフ型 | 42 | 4 | 1 | 4 | 336 | 5611.2
20 | 京丹後市立久美浜中学校 | 34 | 1F | 調理室 |  | 10 | 200 | FL40 | 蛍光灯FL40W 直付型 幅230mm | 42 | 8 | 2 | 16 | 1344 | 22444.8
20 | 京丹後市立久美浜中学校 | 35 | 1F | 検収室 |  | 10 | 200 | FL40 | 蛍光灯FL40W 直付型 幅230mm | 42 | 1 | 2 | 2 | 168 | 2805.6
20 | 京丹後市立久美浜中学校 | 36 | 1F | 下処理室 |  | 10 | 200 | FL40 | 蛍光灯FL40W 直付型 幅230mm | 42 | 2 | 2 | 4 | 336 | 5611.2
20 | 京丹後市立久美浜中学校 | 37 | 1F | 倉庫 |  | 10 | 200 | FL40 | 蛍光灯FL40W 直付型 幅150mm | 42 | 2 | 1 | 2 | 168 | 2805.6
20 | 京丹後市立久美浜中学校 | 38 | 1F | 資料室B |  | 10 | 200 | FL40 | 蛍光灯FL40W 直付型 幅150mm | 42 | 2 | 1 | 2 | 168 | 2805.6
20 | 京丹後市立久美浜中学校 | 39 | 1F | 男子トイレ |  | 10 | 200 | FL40 | 蛍光灯FL40W 直付型 幅150mm | 42 | 2 | 1 | 2 | 168 | 2805.6
20 | 京丹後市立久美浜中学校 | 40 | 1F | 男子トイレ |  | 10 | 200 | FL40 | ブラケット | 42 | 1 | 1 | 1 | 84 | 1402.8
20 | 京丹後市立久美浜中学校 | 41 | 1F | 女子トイレ |  | 10 | 200 | FL40 | 蛍光灯FL40W 直付型 幅150mm | 42 | 2 | 1 | 2 | 168 | 2805.6
20 | 京丹後市立久美浜中学校 | 42 | 1F | 女子トイレ |  | 10 | 200 | FL40 | ブラケット | 42 | 1 | 1 | 1 | 84 | 1402.8
20 | 京丹後市立久美浜中学校 | 43 | 1F | はばたき1組 |  | 10 | 200 | FL40 | 蛍光灯FL40W 直付型 幅150mm | 42 | 12 | 1 | 12 | 1008 | 16833.6
20 | 京丹後市立久美浜中学校 | 44 | 1F | はばたき1組 |  | 10 | 200 | FL40 | 蛍光灯FL40W 吊下型 黒板灯 | 42 | 2 | 1 | 2 | 168 | 2805.6
20 | 京丹後市立久美浜中学校 | 45 | 1F | 3年1組 |  | 10 | 200 | FL40 | 蛍光灯FL40W 直付型 幅150mm | 42 | 12 | 1 | 12 | 1008 | 16833.6
20 | 京丹後市立久美浜中学校 | 46 | 1F | 3年1組 |  | 10 | 200 | FL40 | 蛍光灯FL40W 吊下型 黒板灯 | 42 | 2 | 1 | 2 | 168 | 2805.6
20 | 京丹後市立久美浜中学校 | 47 | 1F | 3年2組 |  | 10 | 200 | FL40 | 蛍光灯FL40W 直付型 幅150mm | 42 | 12 | 1 | 12 | 1008 | 16833.6
20 | 京丹後市立久美浜中学校 | 48 | 1F | 3年2組 |  | 10 | 200 | FL40 | 蛍光灯FL40W 吊下型 黒板灯 | 42 | 2 | 1 | 2 | 168 | 2805.6
20 | 京丹後市立久美浜中学校 | 49 | 1F | 階段② |  | 10 | 200 | FL40 | 蛍光灯FL40W 直付型 幅150mm | 42 | 1 | 1 | 1 | 84 | 1402.8
20 | 京丹後市立久美浜中学校 | 50 | 1F | 階段下倉庫 |  | 10 | 200 | FL40 | 蛍光灯FL40W 片反射型 | 42 | 1 | 1 | 1 | 84 | 1402.8
20 | 京丹後市立久美浜中学校 | 51 | 1F | 多目的室 |  | 10 | 200 | FL40 | 蛍光灯FL40W 直付型 幅230mm | 42 | 9 | 2 | 18 | 1512 | 25250.4
20 | 京丹後市立久美浜中学校 | 52 | 1F | 多目的室 |  | 10 | 200 | FL40 | 蛍光灯FL40W 吊下型 黒板灯 | 42 | 2 | 1 | 2 | 168 | 2805.6
20 | 京丹後市立久美浜中学校 | 53 | 1F | グランド |  | 10 | 200 | HF1000W | 水銀灯1000W 投光器 | 1050 | 30 | 1 | 30 | 63000 | 1052100
20 | 京丹後市立久美浜中学校 | 54 | 1F | グランド |  | 10 | 200 | HF200W | ポール灯 | 210 | 3 | 1 | 3 | 1260 | 21042
20 | 京丹後市立久美浜中学校 | 55 | 1F | 外階段 |  | 10 | 200 | FL20 | ブラケット | 26 | 2 | 1 | 2 | 104 | 1736.8
20 | 京丹後市立久美浜中学校 | 56 | 1F | 外回り |  | 10 | 200 | HF200W | 道路灯 | 210 | 1 | 1 | 1 | 420 | 7014
20 | 京丹後市立久美浜中学校 | 57 | 1F | 外回り |  | 10 | 200 | FL20 | ブラケット | 26 | 2 | 1 | 2 | 104 | 1736.8
20 | 京丹後市立久美浜中学校 | 58 | 2F | 会議室 |  | 10 | 200 | FL40 | 蛍光灯FL40W 埋込型 黒板灯 | 42 | 3 | 1 | 3 | 252 | 4208.4
20 | 京丹後市立久美浜中学校 | 59 | 2F | 会議室 |  | 10 | 200 | FL40 | 蛍光灯FL40W 直付下面開放型 幅250mm | 42 | 12 | 2 | 24 | 2016 | 33667.2
20 | 京丹後市立久美浜中学校 | 60 | 3F | 音楽室 |  | 10 | 200 | FL40 | 蛍光灯FL40W 吊下型 黒板灯 | 42 | 2 | 1 | 2 | 168 | 2805.6
20 | 京丹後市立久美浜中学校 | 61 | 3F | 音楽室 |  | 10 | 200 | FL40 | 蛍光灯FL40W 埋込型 幅300mm | 42 | 16 | 2 | 32 | 2688 | 44889.6
20 | 京丹後市立久美浜中学校 | 62 | 3F | 音楽室 |  | 10 | 200 | FDL27 | ユニバーサルダウンライト Φ200 | 29 | 2 | 1 | 2 | 116 | 1937.2
20 | 京丹後市立久美浜中学校 | 63 | 3F | 音楽準備室 |  | 10 | 200 | FL40 | 蛍光灯FL40W 直付型 幅150mm | 42 | 4 | 1 | 4 | 336 | 5611.2
20 | 京丹後市立久美浜中学校 | 64 | 3F | 廊下 |  | 10 | 200 | FL40 | 蛍光灯FL40W 直付型 幅150mm | 42 | 12 | 1 | 12 | 1008 | 16833.6
20 | 京丹後市立久美浜中学校 | 65 | 3F | 美術室 |  | 10 | 200 | FL40 | 蛍光灯FL40W 直付型 幅150mm | 42 | 18 | 1 | 18 | 1512 | 25250.4
20 | 京丹後市立久美浜中学校 | 66 | 3F | 美術室 |  | 10 | 200 | FL40 | 蛍光灯FL40W 吊下型 黒板灯 | 42 | 2 | 1 | 2 | 168 | 2805.6
20 | 京丹後市立久美浜中学校 | 67 | 3F | 美術準備室 |  | 10 | 200 | FL40 | 蛍光灯FL40W 直付型 幅150mm | 42 | 3 | 1 | 3 | 252 | 4208.4
20 | 京丹後市立久美浜中学校 | 68 | 3F | 資料室 |  | 10 | 200 | FL40 | 蛍光灯FL40W 直付型 幅150mm | 42 | 2 | 1 | 2 | 168 | 2805.6
20 | 京丹後市立久美浜中学校 | 69 | 3F | 階段① | CH4.2m | 10 | 200 | FL40 | 蛍光灯FL40W 直付型 幅150mm | 42 | 1 | 1 | 1 | 84 | 1402.8
20 | 京丹後市立久美浜中学校 | 70 | 3F | 更衣室 |  | 10 | 200 | FL40 | 蛍光灯FL40W 直付型 幅150mm | 42 | 2 | 1 | 2 | 168 | 2805.6
20 | 京丹後市立久美浜中学校 | 71 | 3F | 男子トイレ |  | 10 | 200 | FL40 | 蛍光灯FL40W 直付型 幅150mm | 42 | 2 | 1 | 2 | 168 | 2805.6
20 | 京丹後市立久美浜中学校 | 72 | 3F | 男子トイレ |  | 10 | 200 | FL40 | ブラケット | 42 | 1 | 1 | 1 | 84 | 1402.8
20 | 京丹後市立久美浜中学校 | 73 | 3F | 女子トイレ |  | 10 | 200 | FL40 | 蛍光灯FL40W 直付型 幅150mm | 42 | 2 | 1 | 2 | 168 | 2805.6
20 | 京丹後市立久美浜中学校 | 74 | 3F | 女子トイレ |  | 10 | 200 | FL40 | ブラケット | 42 | 1 | 1 | 1 | 84 | 1402.8
20 | 京丹後市立久美浜中学校 | 75 | 3F | 女子更衣室 |  | 10 | 200 | FL40 | 蛍光灯FL40W 直付型 幅150mm | 42 | 12 | 1 | 12 | 1008 | 16833.6
20 | 京丹後市立久美浜中学校 | 76 | 3F | 女子更衣室 |  | 10 | 200 | FL40 | 蛍光灯FL40W 吊下型 黒板灯 | 42 | 2 | 1 | 2 | 168 | 2805.6
20 | 京丹後市立久美浜中学校 | 77 | 3F | 1年1組 |  | 10 | 200 | FL40 | 蛍光灯FL40W 直付型 幅150mm | 42 | 12 | 1 | 12 | 1008 | 16833.6
20 | 京丹後市立久美浜中学校 | 78 | 3F | 1年1組 |  | 10 | 200 | FL40 | 蛍光灯FL40W 吊下型 黒板灯 | 42 | 2 | 1 | 2 | 168 | 2805.6
20 | 京丹後市立久美浜中学校 | 79 | 3F | 1年2組 |  | 10 | 200 | FL40 | 蛍光灯FL40W 直付型 幅150mm | 42 | 12 | 1 | 12 | 1008 | 16833.6
20 | 京丹後市立久美浜中学校 | 80 | 3F | 1年2組 |  | 10 | 200 | FL40 | 蛍光灯FL40W 吊下型 黒板灯 | 42 | 2 | 1 | 2 | 168 | 2805.6
20 | 京丹後市立久美浜中学校 | 81 | 3F | 階段② | CH5.3m | 10 | 200 | FL40 | 蛍光灯FL40W 直付型 幅150mm | 42 | 2 | 1 | 2 | 168 | 2805.6
20 | 京丹後市立久美浜中学校 | 82 | 3F | 多目的教室 |  | 10 | 200 | FL40 | 蛍光灯FL40W 直付型 幅230mm | 42 | 9 | 2 | 18 | 1512 | 25250.4
20 | 京丹後市立久美浜中学校 | 83 | 3F | 多目的教室 |  | 10 | 200 | FL40 | 蛍光灯FL40W 吊下型 黒板灯 | 42 | 2 | 1 | 2 | 168 | 2805.6
20 | 京丹後市立久美浜中学校 | 84 | 2F | 階段② |  | 10 | 200 | FL40 | 蛍光灯FL40W 直付型 幅150mm | 42 | 2 | 1 | 2 | 168 | 2805.6
20 | 京丹後市立久美浜中学校 | 85 | 2F | 多目的教室 |  | 10 | 200 | FL40 | 蛍光灯FL40W 直付型 幅230mm | 42 | 9 | 2 | 18 | 1512 | 25250.4
20 | 京丹後市立久美浜中学校 | 86 | 2F | 多目的教室 |  | 10 | 200 | FL40 | 蛍光灯FL40W 吊下型 黒板灯 | 42 | 2 | 1 | 2 | 168 | 2805.6
20 | 京丹後市立久美浜中学校 | 87 | 2F | 廊下 |  | 10 | 200 | FL40 | 蛍光灯FL40W 直付型 幅150mm | 42 | 19 | 1 | 19 | 1596 | 26653.2
20 | 京丹後市立久美浜中学校 | 88 | 2F | 2年2組 |  | 10 | 200 | FL40 | 蛍光灯FL40W 直付型 幅150mm | 42 | 12 | 1 | 12 | 1008 | 16833.6
20 | 京丹後市立久美浜中学校 | 89 | 2F | 2年2組 |  | 10 | 200 | FL40 | 蛍光灯FL40W 吊下型 黒板灯 | 42 | 2 | 1 | 2 | 168 | 2805.6
20 | 京丹後市立久美浜中学校 | 90 | 2F | 2年1組 |  | 10 | 200 | FL40 | 蛍光灯FL40W 直付型 幅150mm | 42 | 12 | 1 | 12 | 1008 | 16833.6
20 | 京丹後市立久美浜中学校 | 91 | 2F | 2年1組 |  | 10 | 200 | FL40 | 蛍光灯FL40W 吊下型 黒板灯 | 42 | 2 | 1 | 2 | 168 | 2805.6
20 | 京丹後市立久美浜中学校 | 92 | 2F | はばたき② |  | 10 | 200 | FL40 | 蛍光灯FL40W 直付型 幅150mm | 42 | 12 | 1 | 12 | 1008 | 16833.6
20 | 京丹後市立久美浜中学校 | 93 | 2F | はばたき② |  | 10 | 200 | FL40 | 蛍光灯FL40W 吊下型 黒板灯 | 42 | 2 | 1 | 2 | 168 | 2805.6
20 | 京丹後市立久美浜中学校 | 94 | 2F | 女子トイレ |  | 10 | 200 | FL40 | 蛍光灯FL40W 直付型 幅150mm | 42 | 2 | 1 | 2 | 168 | 2805.6
20 | 京丹後市立久美浜中学校 | 95 | 2F | 女子トイレ |  | 10 | 200 | FL40 | ブラケット | 42 | 1 | 1 | 1 | 84 | 1402.8
20 | 京丹後市立久美浜中学校 | 96 | 2F | 男子トイレ |  | 10 | 200 | FL40 | 蛍光灯FL40W 直付型 幅150mm | 42 | 2 | 1 | 2 | 168 | 2805.6
20 | 京丹後市立久美浜中学校 | 97 | 2F | 男子トイレ |  | 10 | 200 | FL40 | ブラケット | 42 | 1 | 1 | 1 | 84 | 1402.8
20 | 京丹後市立久美浜中学校 | 98 | 2F | 更衣室 |  | 10 | 200 | FL40 | 蛍光灯FL40W 直付型 幅150mm | 42 | 2 | 1 | 2 | 168 | 2805.6
20 | 京丹後市立久美浜中学校 | 99 | 2F | 階段① |  | 10 | 200 | FL40 | 蛍光灯FL40W 直付型 幅150mm | 42 | 2 | 1 | 2 | 168 | 2805.6
20 | 京丹後市立久美浜中学校 | 100 | 2F | 格技室 |  | 10 | 200 | FL40 | 蛍光灯FL40W 直付型 幅230mm | 42 | 3 | 2 | 6 | 504 | 8416.8
20 | 京丹後市立久美浜中学校 | 101 | 2F | 格技室 |  | 10 | 200 | IL60 | コップ灯 | 60 | 2 | 1 | 2 | 240 | 4008
20 | 京丹後市立久美浜中学校 | 102 | 2F | 格技室 |  | 10 | 200 | HF400W | 水銀灯400W 高天井用照明 | 420 | 12 | 1 | 12 | 10080 | 168336
20 | 京丹後市立久美浜中学校 | 103 | 2F | 外階段 |  | 10 | 200 | FL40 | 蛍光灯FL40W 直付型 幅230mm | 42 | 1 | 2 | 2 | 168 | 2805.6
20 | 京丹後市立久美浜中学校 | 104 | 2F | 資料室 |  | 10 | 200 | FL40 | 蛍光灯FL40W 直付型 幅150mm | 42 | 4 | 1 | 4 | 336 | 5611.2
20 | 京丹後市立久美浜中学校 | 105 | 2F | 相談室 |  | 10 | 200 | FL40 | 蛍光灯FL40W 直付型 幅150mm | 42 | 6 | 1 | 6 | 504 | 8416.8
20 | 京丹後市立久美浜中学校 | 106 | 2F | 準備室 |  | 10 | 200 | FL20 | 蛍光灯FL20W トラフ型 | 26 | 1 | 1 | 1 | 52 | 868.4
20 | 京丹後市立久美浜中学校 | 107 | 2F | 準備室 |  | 10 | 200 | FL40 | 蛍光灯FL40W 直付型 幅150mm | 42 | 2 | 1 | 2 | 168 | 2805.6
20 | 京丹後市立久美浜中学校 | 108 | 2F | 図書室 |  | 10 | 200 | FL40 | 蛍光灯FL40W 埋込型 幅300mm | 42 | 11 | 3 | 33 | 2772 | 46292.4
20 | 京丹後市立久美浜中学校 | 109 | 2F | 図書室 |  | 10 | 200 | FL40 | 蛍光灯FL40W 直付型 幅230mm | 42 | 8 | 2 | 16 | 1344 | 22444.8
20 | 京丹後市立久美浜中学校 | 110 | 2F | 理科準備室 |  | 10 | 200 | FL40 | 蛍光灯FL40W 直付型 幅150mm | 42 | 7 | 1 | 7 | 588 | 9819.6
20 | 京丹後市立久美浜中学校 | 111 | 2F | 理科準備室 |  | 10 | 200 | ‐ | 防爆照明 | 0 | 1 | 1 | 1 | 0 | 0
20 | 京丹後市立久美浜中学校 | 112 | 2F | 理科室 |  | 10 | 200 | FL40 | 蛍光灯FL40W 吊下型 黒板灯 | 42 | 2 | 1 | 2 | 168 | 2805.6
20 | 京丹後市立久美浜中学校 | 113 | 2F | 理科室 |  | 10 | 200 | FL40 | 蛍光灯FL40W 直付型 幅150mm | 42 | 18 | 1 | 18 | 1512 | 25250.4
20 | 京丹後市立久美浜中学校 | 114 | 2F | 被服室 |  | 10 | 200 | FL40 | 蛍光灯FL40W 直付型 幅150mm | 42 | 18 | 1 | 18 | 1512 | 25250.4
20 | 京丹後市立久美浜中学校 | 115 | 2F | 被服室 |  | 10 | 200 | FL40 | 蛍光灯FL40W 吊下型 黒板灯 | 42 | 2 | 1 | 2 | 168 | 2805.6
20 | 京丹後市立久美浜中学校 | 116 | 2F | 調理実習室 |  | 10 | 200 | FL40 | 蛍光灯FL40W 直付型 幅150mm | 42 | 2 | 1 | 2 | 168 | 2805.6
20 | 京丹後市立久美浜中学校 | 117 | 2F | 調理実習室 |  | 10 | 200 | FL40 | 蛍光灯FL40W 吊下型 黒板灯 | 42 | 18 | 1 | 18 | 1512 | 25250.4
20 | 京丹後市立久美浜中学校 | 118 | 2F | 指導室 |  | 10 | 200 | FL40 | 蛍光灯FL40W 直付型 幅150mm | 42 | 6 | 1 | 6 | 504 | 8416.8
20 | 京丹後市立久美浜中学校 | [12 empty] | 【既存想定】 消費電力量 | 【既存想定】 既存電気代支出金額（円） | [8 empty] | 【LED】 消費電力量(kWh) | 【LED】 改修後電気代支出金額（円）
20 | 京丹後市立久美浜中学校 | [12 empty] | kWh/年 | 10 | [8 empty] | kWh/年 | 10
20 | 京丹後市立久美浜中学校 | [12 empty] | 136710 | 2283057 | [8 empty] | 0 | 0
20 | 京丹後市立久美浜中学校
20 | 京丹後市立久美浜中学校 | [22 empty] | CO2削減効果（想定）
20 | 京丹後市立久美浜中学校 | [22 empty] | 1年間
20 | 京丹後市立久美浜中学校 | [22 empty] | 0.057828
20 | 京丹後市立久美浜中学校 | [13 empty] | （指定金額）

## Sheet1
● | 京丹後市立峰山中学校 | 施設名：京丹後市立峰山中学校
● | 京丹後市立峰山中学校 | リース期間 |  | 10
● | 京丹後市立峰山中学校 | 試算期間 |  | 10
● | 京丹後市立峰山中学校 | 従量電気代単価（円） |  | 16.70 | [12 empty] | 提案ＬＥＤ照明の仕様を追記すること
● | 京丹後市立峰山中学校 | CO2排出係数 |  | 0
● | 京丹後市立峰山中学校 | [15 empty] | 選定LED照明 仕様
● | 京丹後市立峰山中学校 | No. | フロア | 部屋名 | 備考 | 点灯時間 | 稼働日数 | ランプ種別 | 器具種類 | 【概算】 消費電力 | 器具台数 | 灯数 | ランプ本数 | 【既存想定】 消費電力量 | 【既存想定】 既設電気代支出金額 | LED 交換方式 | 製品仕様 | 型番 | 色温度 | 光束 | 消費電力 | 数量 | メーカー | 【LED】 消費電力量(kWh) | 【LED】 改修後電気代支出金額（円）
● | 京丹後市立峰山中学校 |  |  |  |  | /日 | /年 |  |  | W/本 | 台 |  | 本 | kWh/年 | 年間 |  |  |  |  | lm | W | 台・本 |  | kWh/年 | 10
● | 京丹後市立峰山中学校 | 1 | 外部 | 外周 |  | 10 | 200 | FL40 | 蛍光灯FL40W 直付型 幅150mm | 42 | 2 | 1 | 2 | 168 | 0
● | 京丹後市立峰山中学校 | 2 | 外部 | 外周 |  | 10 | 200 | IL60 | コップ灯 | 60 | 2 | 1 | 2 | 240 | 0
● | 京丹後市立峰山中学校 | 3 | 外部 | 外周 |  | 10 | 200 | FL20 | 角型ブラケット | 26 | 12 | 1 | 12 | 624 | 0
● | 京丹後市立峰山中学校 | 4 | 外部 | 外周 |  | 10 | 200 | HF40W | ポール灯 40W | 42 | 1 | 1 | 1 | 84 | 0
● | 京丹後市立峰山中学校 | 5 | 1F | 倉庫 |  | 10 | 200 | FL40 | 蛍光灯FL40W 直付型 幅150mm | 42 | 2 | 1 | 2 | 168 | 0
● | 京丹後市立峰山中学校 | 6 | 1F | 男子職員トイレ |  | 10 | 200 | FLR40 | 蛍光灯FLR40W 直付型 幅230mm | 42 | 1 | 2 | 2 | 168 | 0
● | 京丹後市立峰山中学校 | 7 | 1F | 男子職員トイレ |  | 10 | 200 | FL10 | 角型ブラケット | 10 | 2 | 1 | 2 | 40 | 0
● | 京丹後市立峰山中学校 | 8 | 1F | 保健室 |  | 10 | 200 | FL40 | 蛍光灯FL40W 直付型 幅150mm | 42 | 1 | 1 | 1 | 84 | 0
● | 京丹後市立峰山中学校 | 9 | 1F | 保健室 |  | 10 | 200 | FL20 | 蛍光灯FL20W 直付型 幅150mm | 26 | 1 | 1 | 1 | 52 | 0
● | 京丹後市立峰山中学校 | 10 | 1F | 保健室 |  | 10 | 200 | FL20 | 蛍光灯FL20W 埋込型 幅190mm | 26 | 1 | 1 | 1 | 52 | 0
● | 京丹後市立峰山中学校 | 11 | 1F | 保健室 |  | 10 | 200 | FL20 | 角型ブラケット | 26 | 1 | 1 | 1 | 52 | 0
● | 京丹後市立峰山中学校 | 12 | 1F | 保健室 |  | 10 | 200 | FL40 | 蛍光灯FL40W 埋込型 幅300mm | 42 | 11 | 2 | 22 | 1848 | 0
● | 京丹後市立峰山中学校 | 13 | 1F | 女子職員トイレ |  | 10 | 200 | FLR40 | 蛍光灯FLR40W 直付型 幅230mm | 42 | 1 | 2 | 2 | 168 | 0
● | 京丹後市立峰山中学校 | 14 | 1F | 女子職員トイレ |  | 10 | 200 | FL10 | 角型ブラケット | 10 | 2 | 1 | 2 | 40 | 0
● | 京丹後市立峰山中学校 | 15 | 1F | 進路相談室 |  | 10 | 200 | FLR40 | 蛍光灯FLR40W 直付型 幅230mm | 42 | 2 | 2 | 4 | 336 | 0
● | 京丹後市立峰山中学校 | 16 | 1F | 第二相談室 |  | 10 | 200 | FLR40 | 蛍光灯FLR40W 直付型 黒板灯 | 42 | 1 | 1 | 1 | 84 | 0
● | 京丹後市立峰山中学校 | 17 | 1F | 第二相談室 |  | 10 | 200 | FLR40 | 蛍光灯FLR40W 直付型 幅230mm | 42 | 2 | 2 | 4 | 336 | 0
● | 京丹後市立峰山中学校 | 18 | 1F | 第二相談室 |  | 10 | 200 | FL40 | 蛍光灯FL40W 直付下面開放型 幅250mm | 42 | 2 | 2 | 4 | 336 | 0
● | 京丹後市立峰山中学校 | 19 | 1F | 第二相談室 |  | 10 | 200 | FL20 | スクエア照明 埋込型 幅600mm | 26 | 4 | 5 | 20 | 1040 | 0
● | 京丹後市立峰山中学校 | 20 | 1F | 第三相談室 |  | 10 | 200 | FLR40 | 蛍光灯FLR40W 直付型 幅230mm | 42 | 7 | 2 | 14 | 1176 | 0
● | 京丹後市立峰山中学校 | 21 | 1F | 第四相談室 |  | 10 | 200 | FLR40 | 蛍光灯FLR40W 直付型 幅230mm | 42 | 2 | 2 | 4 | 336 | 0
● | 京丹後市立峰山中学校 | 22 | 1F | 調理室 |  | 10 | 200 | FLR40 | 蛍光灯FLR40W 直付型 幅230mm | 42 | 9 | 2 | 18 | 1512 | 0
● | 京丹後市立峰山中学校 | 23 | 1F | 家庭科準備室 |  | 10 | 200 | FLR40 | 蛍光灯FLR40W 直付型 幅230mm | 42 | 2 | 2 | 4 | 336 | 0
● | 京丹後市立峰山中学校 | 24 | 1F | 廊下 |  | 10 | 200 | FL20 | 蛍光灯FL20W 直付型 幅230mm | 26 | 1 | 2 | 2 | 104 | 0
● | 京丹後市立峰山中学校 | 25 | 1F | 廊下 |  | 10 | 200 | FL20 | 蛍光灯FL20W 埋込型 幅300mm | 26 | 34 | 2 | 68 | 3536 | 0
● | 京丹後市立峰山中学校 | 26 | 1F | 洋式トイレ |  | 10 | 200 | FL20 | 蛍光灯FL20W 直付型 幅230mm | 26 | 1 | 2 | 2 | 104 | 0
● | 京丹後市立峰山中学校 | 27 | 1F | 男子トイレ |  | 10 | 200 | FL40 | 蛍光灯FL40W 直付型 幅150mm | 42 | 1 | 1 | 1 | 84 | 0
● | 京丹後市立峰山中学校 | 28 | 1F | 男子トイレ |  | 10 | 200 | FL20 | 蛍光灯FL20W 直付型 幅150mm | 26 | 1 | 1 | 1 | 52 | 0
● | 京丹後市立峰山中学校 | 29 | 1F | 階段下倉庫1 |  | 10 | 200 | FLR40 | 蛍光灯FLR40W 直付型 幅230mm | 42 | 1 | 2 | 2 | 168 | 0
● | 京丹後市立峰山中学校 | 30 | 1F | 階段1 |  | 10 | 200 | FLR40 | 蛍光灯FLR40W 直付型 幅230mm | 42 | 1 | 2 | 2 | 168 | 0
● | 京丹後市立峰山中学校 | 31 | 1F | 階段1 |  | 10 | 200 | FL40 | 角型ブラケット | 42 | 1 | 1 | 1 | 84 | 0
● | 京丹後市立峰山中学校 | 32 | 1F | 女子トイレ |  | 10 | 200 | FLR40 | 蛍光灯FLR40W 直付型 幅230mm | 42 | 1 | 2 | 2 | 168 | 0
● | 京丹後市立峰山中学校 | 33 | 1F | 女子トイレ |  | 10 | 200 | FL20 | 蛍光灯FL20W 直付型 幅230mm | 26 | 1 | 2 | 2 | 104 | 0
● | 京丹後市立峰山中学校 | 34 | 1F | 金工室 |  | 10 | 200 | FLR40 | 蛍光灯FLR40W 直付型 幅230mm | 42 | 13 | 2 | 26 | 2184 | 0
● | 京丹後市立峰山中学校 | 35 | 1F | 準備室 |  | 10 | 200 | FL40 | 蛍光灯FL40W 直付型 幅150mm | 42 | 4 | 1 | 4 | 336 | 0
● | 京丹後市立峰山中学校 | 36 | 1F | 準備室 |  | 10 | 200 | FLR40 | 蛍光灯FLR40W 直付型 幅230mm | 42 | 1 | 2 | 2 | 168 | 0
● | 京丹後市立峰山中学校 | 37 | 1F | 木工室 |  | 10 | 200 | FL40 | 蛍光灯FL40W トラフ型 | 42 | 18 | 2 | 36 | 3024 | 0
● | 京丹後市立峰山中学校 | 38 | 1F | 外壁 |  | 10 | 200 | FL20 | 角型ブラケット | 26 | 9 | 1 | 9 | 468 | 0
● | 京丹後市立峰山中学校 | 39 | 1F | 外壁 |  | 10 | 200 | FL20 | 蛍光灯FL20W 直付型 幅150mm 防水 | 26 | 6 | 1 | 6 | 312 | 0
● | 京丹後市立峰山中学校 | 40 | 1F | 女子トイレ |  | 10 | 200 | FLR40 | 蛍光灯FLR40W 直付型 幅230mm | 42 | 2 | 2 | 4 | 336 | 0
● | 京丹後市立峰山中学校 | 41 | 1F | 男子トイレ |  | 10 | 200 | FLR40 | 蛍光灯FLR40W 直付型 幅230mm | 42 | 2 | 2 | 4 | 336 | 0
● | 京丹後市立峰山中学校 | 42 | 1F | 2-1更衣室 |  | 10 | 200 | FLR40 | 蛍光灯FLR40W 直付型 幅230mm | 42 | 2 | 2 | 4 | 336 | 0
● | 京丹後市立峰山中学校 | 43 | 1F | 3-1更衣室 |  | 10 | 200 | FLR40 | 蛍光灯FLR40W 直付型 幅230mm | 42 | 2 | 2 | 4 | 336 | 0
● | 京丹後市立峰山中学校 | 44 | 1F | 生徒昇降口 |  | 10 | 200 | FL40 | 蛍光灯FL40W 埋込型 幅300mm | 42 | 6 | 2 | 12 | 1008 | 0
● | 京丹後市立峰山中学校 | 45 | 1F | 多目的1 |  | 10 | 200 | FLR40 | 蛍光灯FLR40W 直付型 幅230mm | 42 | 7 | 2 | 14 | 1176 | 0
● | 京丹後市立峰山中学校 | 46 | 1F | あかつき学級2組 |  | 10 | 200 | FLR40 | 蛍光灯FLR40W 直付型 幅230mm | 42 | 7 | 2 | 14 | 1176 | 0
● | 京丹後市立峰山中学校 | 47 | 1F | 更衣室 |  | 10 | 200 | FLR40 | 蛍光灯FLR40W 直付型 幅230mm | 42 | 7 | 2 | 14 | 1176 | 0
● | 京丹後市立峰山中学校 | 48 | 1F | あかつき学級1組 |  | 10 | 200 | FLR40 | 蛍光灯FLR40W 直付型 幅230mm | 42 | 7 | 2 | 14 | 1176 | 0
● | 京丹後市立峰山中学校 | 49 | 1F | 3-1 |  | 10 | 200 | FLR40 | 蛍光灯FLR40W 直付型 幅230mm | 42 | 7 | 2 | 14 | 1176 | 0
● | 京丹後市立峰山中学校 | 50 | 1F | 3-2 |  | 10 | 200 | FLR40 | 蛍光灯FLR40W 直付型 幅230mm | 42 | 7 | 2 | 14 | 1176 | 0
● | 京丹後市立峰山中学校 | 51 | 1F | 3-3 |  | 10 | 200 | FLR40 | 蛍光灯FLR40W 直付型 幅230mm | 42 | 7 | 2 | 14 | 1176 | 0
● | 京丹後市立峰山中学校 | 52 | 1F | 生徒昇降口2 |  | 10 | 200 | FL40 | 蛍光灯FL40W 埋込型 幅300mm | 42 | 6 | 2 | 12 | 1008 | 0
● | 京丹後市立峰山中学校 | 53 | 1F | 階段3 |  | 10 | 200 | FL40 | 角型ブラケット | 42 | 2 | 1 | 2 | 168 | 0
● | 京丹後市立峰山中学校 | 54 | 1F | 用務員室 |  | 10 | 200 | FL40 | 蛍光灯FL40W 直付型 幅150mm | 42 | 1 | 1 | 1 | 84 | 0
● | 京丹後市立峰山中学校 | 55 | 1F | 用務員室 |  | 10 | 200 | FLR40 | 蛍光灯FLR40W 直付型 幅230mm | 42 | 2 | 2 | 4 | 336 | 0
● | 京丹後市立峰山中学校 | 56 | 1F | 用務員室 |  | 10 | 200 | IL60 | コップ灯 | 60 | 1 | 1 | 1 | 120 | 0
● | 京丹後市立峰山中学校 | 57 | 1F | 用務員室 |  | 10 | 200 | FL20 | 角型ブラケット | 26 | 1 | 1 | 1 | 52 | 0
● | 京丹後市立峰山中学校 | 58 | 1F | 用務員室 |  | 10 | 200 | FL15 | 角型ブラケット | 15 | 1 | 1 | 1 | 30 | 0
● | 京丹後市立峰山中学校 | 59 | 1F | 用務員室 |  | 10 | 200 | FCL32,40 | ペンダントライト | 68 | 1 | 2 | 2 | 272 | 0
● | 京丹後市立峰山中学校 | 60 | 1F | 用務員室 |  | 10 | 200 | FL20 | 角型ブラケット | 26 | 1 | 1 | 1 | 52 | 0
● | 京丹後市立峰山中学校 | 61 | 1F | 用務員室 |  | 10 | 200 | FL10 | 角型ブラケット | 10 | 1 | 1 | 1 | 20 | 0
● | 京丹後市立峰山中学校 | 62 | 1F | 倉庫 |  | 10 | 200 | FL20 | 角型ブラケット | 26 | 1 | 1 | 1 | 52 | 0
● | 京丹後市立峰山中学校 | 63 | 1F | 灯油庫 |  | 10 | 200 | FL40 | 蛍光灯FL40W 直付型 幅150mm | 42 | 1 | 1 | 1 | 84 | 0
● | 京丹後市立峰山中学校 | 64 | 1F | 職員室 |  | 10 | 200 | FL20 | 角型ブラケット | 26 | 1 | 1 | 1 | 52 | 0
● | 京丹後市立峰山中学校 | 65 | 1F | 職員室 |  | 10 | 200 | FL40 | 蛍光灯FL40W 埋込型 幅300mm | 42 | 18 | 2 | 36 | 3024 | 0
● | 京丹後市立峰山中学校 | 66 | 1F | 女子更衣室 |  | 10 | 200 | FLR40 | 蛍光灯FLR40W 埋込型 幅190mm | 42 | 1 | 1 | 1 | 84 | 0
● | 京丹後市立峰山中学校 | 67 | 1F | 女子更衣室 |  | 10 | 200 | FL40 | 蛍光灯FL40W 埋込型 幅300mm | 42 | 1 | 2 | 2 | 168 | 0
● | 京丹後市立峰山中学校 | 68 | 1F | 放送室 |  | 10 | 200 | FL40 | 蛍光灯FL40W 埋込型 幅300mm | 42 | 1 | 2 | 2 | 168 | 0
● | 京丹後市立峰山中学校 | 69 | 1F | 第一相談室 |  | 10 | 200 | FL40 | 蛍光灯FL40W 埋込型 幅300mm | 42 | 3 | 2 | 6 | 504 | 0
● | 京丹後市立峰山中学校 | 70 | 1F | 校長室 |  | 10 | 200 | FL10 | 角型ブラケット | 10 | 1 | 1 | 1 | 20 | 0
● | 京丹後市立峰山中学校 | 71 | 1F | 校長室 |  | 10 | 200 | FL40 | 蛍光灯FL40W 埋込型 幅600mm | 42 | 6 | 4 | 24 | 2016 | 0
● | 京丹後市立峰山中学校 | 72 | 1F | 小会議室 |  | 10 | 200 | FLR40 | 蛍光灯FLR40W 直付型 幅230mm | 42 | 4 | 2 | 8 | 672 | 0
● | 京丹後市立峰山中学校 | 73 | 1F | 休憩室 |  | 10 | 200 | FLR40 | 蛍光灯FLR40W 直付型 幅230mm | 42 | 2 | 2 | 4 | 336 | 0
● | 京丹後市立峰山中学校 | 74 | 1F | 休憩室 |  | 10 | 200 | FCL30 | シーリングライト | 28 | 1 | 1 | 1 | 56 | 0
● | 京丹後市立峰山中学校 | 75 | 1F | 事務室 |  | 10 | 200 | FL40 | 蛍光灯FL40W 埋込型 幅300mm | 42 | 3 | 2 | 6 | 504 | 0
● | 京丹後市立峰山中学校 | 76 | 1F | 事務室 |  | 10 | 200 | FL10 | 角型ブラケット | 10 | 1 | 1 | 1 | 20 | 0
● | 京丹後市立峰山中学校 | 77 | 1F | 印刷室 |  | 10 | 200 | FLR40 | 蛍光灯FLR40W 直付型 幅230mm | 42 | 3 | 2 | 6 | 504 | 0
● | 京丹後市立峰山中学校 | 78 | 1F | 印刷室 |  | 10 | 200 | FL10 | 角型ブラケット | 10 | 1 | 1 | 1 | 20 | 0
● | 京丹後市立峰山中学校 | 79 | 1F | 玄関 |  | 10 | 200 | FL20 | スクエア照明 埋込型 幅600mm | 26 | 3 | 5 | 15 | 780 | 0
● | 京丹後市立峰山中学校 | 80 | 1F | 階段4 |  | 10 | 200 | FL40 | 角型ブラケット | 42 | 2 | 1 | 2 | 168 | 0
● | 京丹後市立峰山中学校 | 81 | 1F | 階段下倉庫4 |  | 10 | 200 | FL40 | 蛍光灯FL40W トラフ型 | 42 | 1 | 1 | 1 | 84 | 0
● | 京丹後市立峰山中学校 | 82 | 1F | 階段2 |  | 10 | 200 | FL20 | 蛍光灯FL20W 直付型 幅230mm | 26 | 1 | 2 | 2 | 104 | 0
● | 京丹後市立峰山中学校 | 83 | 1F | 給食室 |  | 10 | 200 | FL40 | 蛍光灯FL40W 直付型 幅150mm | 42 | 2 | 1 | 2 | 168 | 0
● | 京丹後市立峰山中学校 | 84 | 1F | 給食室 |  | 10 | 200 | FLR40 | 蛍光灯FLR40W 直付型 幅230mm | 42 | 1 | 2 | 2 | 168 | 0
● | 京丹後市立峰山中学校 | 85 | 1F | 給食室 |  | 10 | 200 | FL20 | 角型ブラケット | 26 | 1 | 1 | 1 | 52 | 0
● | 京丹後市立峰山中学校 | 86 | 1F | 給食室 |  | 10 | 200 | LED | LED | 0 | 1 | 2 | 2 | 0 | 0
● | 京丹後市立峰山中学校 | 87 | 1F | 給食室 |  | 10 | 200 | LED | LED | 0 | 1 | 1 | 1 | 0 | 0
● | 京丹後市立峰山中学校 | 88 | 1F | 給食室 |  | 10 | 200 | FL20 | 蛍光灯FL20W トラフ型 | 26 | 2 | 1 | 2 | 104 | 0
● | 京丹後市立峰山中学校 | 89 | 1F | 給食室 |  | 10 | 200 | FL40 | 蛍光灯FL40W 直付型 幅230mm 防水 | 42 | 13 | 2 | 26 | 2184 | 0
● | 京丹後市立峰山中学校 | 90 | 1F | 給食室 |  | 10 | 200 | FL10 | 角型ブラケット | 10 | 1 | 1 | 1 | 20 | 0
● | 京丹後市立峰山中学校 | 91 | 1F | 外周 |  | 10 | 200 | HF200W | ポール灯 200W | 210 | 2 | 1 | 2 | 840 | 0
● | 京丹後市立峰山中学校 | 92 | 1F | 格闘場 |  | 10 | 200 | FL40 | 蛍光灯FL40W トラフ型 | 42 | 12 | 2 | 24 | 2016 | 0
● | 京丹後市立峰山中学校 | 93 | 2F | 図書室 |  | 10 | 200 | FL10 | 角型ブラケット | 10 | 1 | 1 | 1 | 20 | 0
● | 京丹後市立峰山中学校 | 94 | 2F | 図書室 |  | 10 | 200 | FL40 | 蛍光灯FL40W 埋込型 幅300mm | 42 | 4 | 2 | 8 | 672 | 0
● | 京丹後市立峰山中学校 | 95 | 2F | 図書室 |  | 10 | 200 | FL40 | 蛍光灯FL40W 埋込型 幅300mm | 42 | 8 | 2 | 16 | 1344 | 0
● | 京丹後市立峰山中学校 | 96 | 2F | 図書室 |  | 10 | 200 | FL40 | 蛍光灯FL40W 埋込型 幅300mm | 42 | 4 | 2 | 8 | 672 | 0
● | 京丹後市立峰山中学校 | 97 | 2F | 中会議室 |  | 10 | 200 | FL40 | 蛍光灯FL40W 埋込型 幅300mm | 42 | 5 | 3 | 15 | 1260 | 0
● | 京丹後市立峰山中学校 | 98 | 2F | 中会議室 |  | 10 | 200 | FL40 | 蛍光灯FL40W 埋込型 幅300mm | 42 | 5 | 3 | 15 | 1260 | 0
● | 京丹後市立峰山中学校 | 99 | 2F | 中会議室 |  | 10 | 200 | FL40 | 蛍光灯FL40W 埋込型 幅300mm | 42 | 5 | 3 | 15 | 1260 | 0
● | 京丹後市立峰山中学校 | 100 | 2F | 教具室 |  | 10 | 200 | FL10 | 角型ブラケット | 10 | 1 | 1 | 1 | 20 | 0
● | 京丹後市立峰山中学校 | 101 | 2F | 教具室 |  | 10 | 200 | FL40 | 蛍光灯FL40W 埋込型 幅300mm | 42 | 3 | 2 | 6 | 504 | 0
● | 京丹後市立峰山中学校 | 102 | 2F | 教具室 |  | 10 | 200 | FL40 | 蛍光灯FL40W 埋込型 幅300mm | 42 | 3 | 2 | 6 | 504 | 0
● | 京丹後市立峰山中学校 | 103 | 2F | 大会議室 |  | 10 | 200 | FL40 | 蛍光灯FL40W 埋込型 幅300mm | 42 | 5 | 2 | 10 | 840 | 0
● | 京丹後市立峰山中学校 | 104 | 2F | 大会議室 |  | 10 | 200 | FL40 | 蛍光灯FL40W 埋込型 幅300mm | 42 | 5 | 2 | 10 | 840 | 0
● | 京丹後市立峰山中学校 | 105 | 2F | 大会議室 |  | 10 | 200 | FL40 | 蛍光灯FL40W 埋込型 幅300mm | 42 | 5 | 2 | 10 | 840 | 0
● | 京丹後市立峰山中学校 | 106 | 2F | 視聴覚準備室 |  | 10 | 200 | FLR40 | 蛍光灯FLR40W 直付型 幅230mm | 42 | 3 | 2 | 6 | 504 | 0
● | 京丹後市立峰山中学校 | 107 | 2F | 倉庫 |  | 10 | 200 | FLR40 | 蛍光灯FLR40W 直付型 幅230mm | 42 | 2 | 2 | 4 | 336 | 0
● | 京丹後市立峰山中学校 | 108 | 2F | 被覆室 |  | 10 | 200 | FLR40 | 蛍光灯FLR40W 直付型 幅230mm | 42 | 16 | 2 | 32 | 2688 | 0
● | 京丹後市立峰山中学校 | 109 | 2F | 被覆室 |  | 10 | 200 | FL20 | 角型ブラケット | 26 | 1 | 1 | 1 | 52 | 0
● | 京丹後市立峰山中学校 | 110 | 2F | 視聴覚室 |  | 10 | 200 | FL40 | 蛍光灯FL40W 埋込型 幅300mm | 42 | 24 | 3 | 72 | 6048 | 0
● | 京丹後市立峰山中学校 | 111 | 2F | 理科準備室 |  | 10 | 200 | FL40 | 蛍光灯FL40W 直付型 幅150mm | 42 | 1 | 1 | 1 | 84 | 0
● | 京丹後市立峰山中学校 | 112 | 2F | 理科準備室 |  | 10 | 200 | FLR40 | 蛍光灯FLR40W 直付型 幅230mm | 42 | 1 | 2 | 2 | 168 | 0
● | 京丹後市立峰山中学校 | 113 | 2F | 第二理科室 |  | 10 | 200 | FLR40 | 蛍光灯FLR40W 直付型 幅230mm | 42 | 10 | 2 | 20 | 1680 | 0
● | 京丹後市立峰山中学校 | 114 | 2F | 第一理科室 |  | 10 | 200 | FLR40 | 蛍光灯FLR40W 直付型 幅230mm | 42 | 11 | 2 | 22 | 1848 | 0
● | 京丹後市立峰山中学校 | 115 | 2F | 理科準備室2 |  | 10 | 200 | FLR40 | 蛍光灯FLR40W 直付型 幅230mm | 42 | 2 | 2 | 4 | 336 | 0
● | 京丹後市立峰山中学校 | 116 | 2F | チャレンジルーム1 |  | 10 | 200 | FL40 | 蛍光灯FL40W 埋込型 幅300mm | 42 | 3 | 2 | 6 | 504 | 0
● | 京丹後市立峰山中学校 | 117 | 2F | チャレンジルーム1 |  | 10 | 200 | FL40 | 蛍光灯FL40W 埋込型 幅300mm | 42 | 3 | 2 | 6 | 504 | 0
● | 京丹後市立峰山中学校 | 118 | 2F | チャレンジルーム1 |  | 10 | 200 | FL40 | 蛍光灯FL40W 埋込型 幅300mm | 42 | 3 | 2 | 6 | 504 | 0
● | 京丹後市立峰山中学校 | 119 | 2F | チャレンジルーム2 |  | 10 | 200 | FL40 | 蛍光灯FL40W 埋込型 幅300mm | 42 | 2 | 2 | 4 | 336 | 0
● | 京丹後市立峰山中学校 | 120 | 2F | チャレンジルーム2 |  | 10 | 200 | FL40 | 蛍光灯FL40W 埋込型 幅300mm | 42 | 2 | 2 | 4 | 336 | 0
● | 京丹後市立峰山中学校 | 121 | 2F | チャレンジルーム2 |  | 10 | 200 | FL40 | 蛍光灯FL40W 埋込型 幅300mm | 42 | 2 | 2 | 4 | 336 | 0
● | 京丹後市立峰山中学校 | 122 | 2F | 階段1 |  | 10 | 200 | FLR40 | 蛍光灯FLR40W 埋込型 幅190mm | 42 | 1 | 1 | 1 | 84 | 0
● | 京丹後市立峰山中学校 | 123 | 2F | 第一美術室 |  | 10 | 200 | FL40 | 蛍光灯FL40W 埋込型 幅300mm | 42 | 5 | 2 | 10 | 840 | 0
● | 京丹後市立峰山中学校 | 124 | 2F | 第一美術室 |  | 10 | 200 | FL40 | 蛍光灯FL40W 埋込型 幅300mm | 42 | 5 | 2 | 10 | 840 | 0
● | 京丹後市立峰山中学校 | 125 | 2F | 第一美術室 |  | 10 | 200 | FL40 | 蛍光灯FL40W 埋込型 幅300mm | 42 | 5 | 2 | 10 | 840 | 0
● | 京丹後市立峰山中学校 | 126 | 2F | 美術準備室 |  | 10 | 200 | FLR40 | 蛍光灯FLR40W 直付型 幅230mm | 42 | 2 | 2 | 4 | 336 | 0
● | 京丹後市立峰山中学校 | 127 | 2F | ホール |  | 10 | 200 | FLR40 | 蛍光灯FLR40W 直付型 幅230mm | 42 | 21 | 2 | 42 | 3528 | 0
● | 京丹後市立峰山中学校 | 128 | 2F | 電気整備準備室 |  | 10 | 200 | FLR40 | 蛍光灯FLR40W 直付型 幅230mm | 42 | 2 | 2 | 4 | 336 | 0
● | 京丹後市立峰山中学校 | 129 | 2F | 廊下 |  | 10 | 200 | FL20 | 蛍光灯FL20W 埋込型 幅300mm | 26 | 33 | 2 | 66 | 3432 | 0
● | 京丹後市立峰山中学校 | 130 | 2F | 女子トイレ |  | 10 | 200 | FLR40 | 蛍光灯FLR40W 直付型 幅230mm | 42 | 2 | 2 | 4 | 336 | 0
● | 京丹後市立峰山中学校 | 131 | 2F | 男子トイレ |  | 10 | 200 | FLR40 | 蛍光灯FLR40W 直付型 幅230mm | 42 | 2 | 2 | 4 | 336 | 0
● | 京丹後市立峰山中学校 | 132 | 2F | 3-1更衣室 |  | 10 | 200 | FLR40 | 蛍光灯FLR40W 直付型 幅230mm | 42 | 2 | 2 | 4 | 336 | 0
● | 京丹後市立峰山中学校 | 133 | 2F | 2-1更衣室 |  | 10 | 200 | FLR40 | 蛍光灯FLR40W 直付型 幅230mm | 42 | 2 | 2 | 4 | 336 | 0
● | 京丹後市立峰山中学校 | 134 | 2F | 第一音楽室 |  | 10 | 200 | FL40 | 蛍光灯FL40W 埋込型 幅300mm | 42 | 4 | 2 | 8 | 672 | 0
● | 京丹後市立峰山中学校 | 135 | 2F | 第一音楽室 |  | 10 | 200 | FL40 | 蛍光灯FL40W 埋込型 幅300mm | 42 | 4 | 2 | 8 | 672 | 0
● | 京丹後市立峰山中学校 | 136 | 2F | 第一音楽室 |  | 10 | 200 | FL40 | 蛍光灯FL40W 埋込型 幅300mm | 42 | 16 | 2 | 32 | 2688 | 0
● | 京丹後市立峰山中学校 | 137 | 2F | 第一音楽室 |  | 10 | 200 | FL40 | 蛍光灯FL40W 埋込型 幅300mm | 42 | 4 | 2 | 8 | 672 | 0
● | 京丹後市立峰山中学校 | 138 | 2F | 音楽準備室 |  | 10 | 200 | FLR40 | 蛍光灯FLR40W 直付型 幅230mm | 42 | 2 | 2 | 4 | 336 | 0
● | 京丹後市立峰山中学校 | 139 | 2F | 男子更衣室 |  | 10 | 200 | FLR40 | 蛍光灯FLR40W 直付型 幅230mm | 42 | 7 | 2 | 14 | 1176 | 0
● | 京丹後市立峰山中学校 | 140 | 2F | 多目的2B |  | 10 | 200 | FLR40 | 蛍光灯FLR40W 直付型 幅230mm | 42 | 7 | 2 | 14 | 1176 | 0
● | 京丹後市立峰山中学校 | 141 | 2F | あかつき2 |  | 10 | 200 | FLR40 | 蛍光灯FLR40W 直付型 幅230mm | 42 | 7 | 2 | 14 | 1176 | 0
● | 京丹後市立峰山中学校 | 142 | 2F | 多目的2A |  | 10 | 200 | FLR40 | 蛍光灯FLR40W 直付型 幅230mm | 42 | 7 | 2 | 14 | 1176 | 0
● | 京丹後市立峰山中学校 | 143 | 2F | 2-1 |  | 10 | 200 | FLR40 | 蛍光灯FLR40W 直付型 幅230mm | 42 | 7 | 2 | 14 | 1176 | 0
● | 京丹後市立峰山中学校 | 144 | 2F | 2-2 |  | 10 | 200 | FLR40 | 蛍光灯FLR40W 直付型 幅230mm | 42 | 7 | 2 | 14 | 1176 | 0
● | 京丹後市立峰山中学校 | 145 | 2F | 2-3 |  | 10 | 200 | FLR40 | 蛍光灯FLR40W 直付型 幅230mm | 42 | 7 | 2 | 14 | 1176 | 0
● | 京丹後市立峰山中学校 | 146 | 2F | 階段3 |  | 10 | 200 | FL40 | 角型ブラケット | 42 | 1 | 1 | 1 | 84 | 0
● | 京丹後市立峰山中学校 | 147 | 2F | 階段2 |  | 10 | 200 | FL20 | 蛍光灯FL20W 埋込型 幅300mm | 26 | 1 | 2 | 2 | 104 | 0
● | 京丹後市立峰山中学校 | 148 | 2F | ベランダ |  | 10 | 200 | FL20 | 角型ブラケット | 26 | 23 | 1 | 23 | 1196 | 0
● | 京丹後市立峰山中学校 | 149 | 3F | 学習室 |  | 10 | 200 | FLR40 | 蛍光灯FLR40W 直付型 幅230mm | 42 | 6 | 2 | 12 | 1008 | 0
● | 京丹後市立峰山中学校 | 150 | 3F | 1-3 |  | 10 | 200 | FLR40 | 蛍光灯FLR40W 直付型 黒板灯 | 42 | 2 | 1 | 2 | 168 | 0
● | 京丹後市立峰山中学校 | 151 | 3F | 1-3 |  | 10 | 200 | FLR40 | 蛍光灯FLR40W 直付型 幅230mm | 42 | 6 | 2 | 12 | 1008 | 0
● | 京丹後市立峰山中学校 | 152 | 3F | 1-2 |  | 10 | 200 | FLR40 | 蛍光灯FLR40W 直付型 黒板灯 | 42 | 2 | 1 | 2 | 168 | 0
● | 京丹後市立峰山中学校 | 153 | 3F | 1-2 |  | 10 | 200 | FLR40 | 蛍光灯FLR40W 直付型 幅230mm | 42 | 6 | 2 | 12 | 1008 | 0
● | 京丹後市立峰山中学校 | 154 | 3F | 1-1 |  | 10 | 200 | FLR40 | 蛍光灯FLR40W 直付型 黒板灯 | 42 | 2 | 1 | 2 | 168 | 0
● | 京丹後市立峰山中学校 | 155 | 3F | 1-1 |  | 10 | 200 | FLR40 | 蛍光灯FLR40W 直付型 幅230mm | 42 | 6 | 2 | 12 | 1008 | 0
● | 京丹後市立峰山中学校 | 156 | 3F | 多目的1A |  | 10 | 200 | FLR40 | 蛍光灯FLR40W 直付型 黒板灯 | 42 | 2 | 1 | 2 | 168 | 0
● | 京丹後市立峰山中学校 | 157 | 3F | 多目的1A |  | 10 | 200 | FLR40 | 蛍光灯FLR40W 直付型 幅230mm | 42 | 6 | 2 | 12 | 1008 | 0
● | 京丹後市立峰山中学校 | 158 | 3F | あかつき4 |  | 10 | 200 | FLR40 | 蛍光灯FLR40W 直付型 黒板灯 | 42 | 2 | 1 | 2 | 168 | 0
● | 京丹後市立峰山中学校 | 159 | 3F | あかつき4 |  | 10 | 200 | FLR40 | 蛍光灯FLR40W 直付型 幅230mm | 42 | 6 | 2 | 12 | 1008 | 0
● | 京丹後市立峰山中学校 | 160 | 3F | 多目的1-B |  | 10 | 200 | FLR40 | 蛍光灯FLR40W 直付型 黒板灯 | 42 | 2 | 1 | 2 | 168 | 0
● | 京丹後市立峰山中学校 | 161 | 3F | 多目的1-B |  | 10 | 200 | FLR40 | 蛍光灯FLR40W 直付型 幅230mm | 42 | 6 | 2 | 12 | 1008 | 0
● | 京丹後市立峰山中学校 | 162 | 3F | 男子更衣室 |  | 10 | 200 | FLR40 | 蛍光灯FLR40W 直付型 黒板灯 | 42 | 2 | 1 | 2 | 168 | 0
● | 京丹後市立峰山中学校 | 163 | 3F | 男子更衣室 |  | 10 | 200 | FLR40 | 蛍光灯FLR40W 直付型 幅230mm | 42 | 6 | 2 | 12 | 1008 | 0
● | 京丹後市立峰山中学校 | 164 | 3F | 第二音楽室 |  | 10 | 200 | FL40 | 蛍光灯FL40W 埋込型 幅300mm | 42 | 6 | 2 | 12 | 1008 | 0
● | 京丹後市立峰山中学校 | 165 | 3F | 第二音楽室 |  | 10 | 200 | FL40 | 蛍光灯FL40W 埋込型 幅300mm | 42 | 6 | 2 | 12 | 1008 | 0
● | 京丹後市立峰山中学校 | 166 | 3F | 第二音楽室 |  | 10 | 200 | FL40 | 蛍光灯FL40W 埋込型 幅300mm | 42 | 6 | 2 | 12 | 1008 | 0
● | 京丹後市立峰山中学校 | 167 | 3F | 準備室 |  | 10 | 200 | FL40 | 蛍光灯FL40W 直付型 幅150mm | 42 | 2 | 1 | 2 | 168 | 0
● | 京丹後市立峰山中学校 | 168 | 3F | 資料室 |  | 10 | 200 | FL40 | 蛍光灯FL40W 直付型 幅150mm | 42 | 2 | 1 | 2 | 168 | 0
● | 京丹後市立峰山中学校 | 169 | 3F | 女子トイレ |  | 10 | 200 | FLR40 | 蛍光灯FLR40W 直付型 幅230mm | 42 | 2 | 2 | 4 | 336 | 0
● | 京丹後市立峰山中学校 | 170 | 3F | 男子トイレ |  | 10 | 200 | FLR40 | 蛍光灯FLR40W 直付型 幅230mm | 42 | 2 | 2 | 4 | 336 | 0
● | 京丹後市立峰山中学校 | 171 | 3F | 2-1更衣室 |  | 10 | 200 | FLR40 | 蛍光灯FLR40W 直付型 幅230mm | 42 | 2 | 2 | 4 | 336 | 0
● | 京丹後市立峰山中学校 | 172 | 3F | 3-1更衣室 |  | 10 | 200 | FLR40 | 蛍光灯FLR40W 直付型 幅230mm | 42 | 2 | 2 | 4 | 336 | 0
● | 京丹後市立峰山中学校 | 173 | 3F | 廊下 |  | 10 | 200 | FL20 | 蛍光灯FL20W 埋込型 幅300mm | 26 | 12 | 2 | 24 | 1248 | 0
● | 京丹後市立峰山中学校 | 174 | 3F | ベランダ |  | 10 | 200 | FL20 | 角型ブラケット | 26 | 15 | 1 | 15 | 780 | 0
● | 京丹後市立峰山中学校 | [12 empty] | 【既存想定】 消費電力量 | 【既存想定】 改修後電気代支出金額（円） | [8 empty] | 【LED】 消費電力量(kWh) | 【LED】 改修後電気代支出金額（円）
● | 京丹後市立峰山中学校 | [12 empty] | kWh/年 | 10 | [8 empty] | kWh/年 | 10
● | 京丹後市立峰山中学校 | [12 empty] | 116550 | 0 | [8 empty] | 0 | 0
● | 京丹後市立峰山中学校
● | 京丹後市立峰山中学校 | [13 empty] | 【既存想定】 消耗品代 | [8 empty] | CO2削減効果（想定）
● | 京丹後市立峰山中学校 | [13 empty] | 10年間 | [8 empty] | 1年間
● | 京丹後市立峰山中学校 | [13 empty] | 0 | [8 empty] | #VALUE!
● | 京丹後市立峰山中学校 | [13 empty] | （指定金額）